## Содержание
Категория | Ссылка
ПРОМЫШЛЕННАЯ АВТОМАТИЗАЦИЯ (ОВЕН, MEYRTEC) | Перейти
АКСЕССУАРЫ ДЛЯ МОНТАЖА ЩИТОВОГО ОБОРУДОВАНИЯ | Перейти
АКСЕССУАРЫ ДЛЯ МОНТАЖА ЭЛ. ПРОВОДКИ | Перейти
АРМАТУРА НА СИП | Перейти
ВЕНТИЛЯЦИЯ | Перейти
ВИЛКИ,РОЗЕТКИ СИЛОВЫЕ | Перейти
ВИЛКИ,РОЗЕТКИ СИЛОВЫЕ TDM IP67 | Перейти
ВИЛКИ,РОЗЕТКИ СИЛОВЫЕ КАУЧУК | Перейти
ВИНТОВЫЕ ЗАЖИМЫ ЗВИ, СЖИМЫ, БОЛТОВЫЕ ЗАЖИМЫ | Перейти
ГОФРИРОВАННАЯ ТРУБА, ТРУБКА ТУТ, ТРУБА ГЛАДКАЯ | Перейти
ЗАЗЕМЛЕНИЕ | Перейти
ЗВОНКИ | Перейти
ИЗОЛИРОВАННЫЕ НАКОНЕЧНИКИ, РАЗЪЁМЫ, СОЕДИНИТЕЛИ | Перейти
ИНСТРУМЕНТ | Перейти
КАБЕЛЬ-КАНАЛ | Перейти
КАБЕЛЬНАЯ ПРОДУКЦИЯ | Перейти
КАБЕЛЬНЫЕ НАКОНЕЧНИКИ И ГИЛЬЗЫ | Перейти
КЛЕММЫ WAGO, TDM, СИЗЫ | Перейти
КНОПКИ и ИНДИКАТОРЫ | Перейти
КНОПКИ НА DIN-РЕЙКУ | Перейти
КОНТАКТОРЫ | Перейти
ЛОТКИ МЕТАЛЛИЧЕСКИЕ И АКСЕССУАРЫ | Перейти
МЕТАЛЛОРУКАВ, АКСЕССУАРЫ | Перейти
МЕТЕОСТАНЦИИ | Перейти
МЕТИЗЫ | Перейти
НАКЛЕЙКИ | Перейти
ПЕРЕХОДНИКИ - РАЗЪЕМЫ | Перейти
ПЛАВКИЕ ВСТАВКИ ППНН TDM | Перейти
Плавкие вставки 5х20 ВПБ6/H520Б (быстродействующие) | Перейти
ПОНИЖАЮЩИЕ ТРАНСФОРМАТОРЫ - БЛОКИ ПИТАНИЯ | Перейти
РАСПРЕДЕЛИТЕЛЬНЫЕ КОРОБКИ | Перейти
РЕЛЕ СЕРИИ РЭК | Перейти
РУБИЛЬНИКИ | Перейти
СВЕТОТЕХНИКА | Перейти
СКОБЫ ПЛАСТИКОВЫЕ TDM | Перейти
СОПУТСТВУЮЩИЕ ТОВАРЫ | Перейти
СРЕДСТВА ИНДИВИДУАЛЬНОЙ ЗАЩИТЫ | Перейти
СТАБИЛИЗАТОРЫ НАПРЯЖЕНИЯ | Перейти
ТЕПЛОВОЕ ОБОРУДОВАНИЕ | Перейти
ТЕПЛОВОЕ РЕЛЕ | Перейти
ТРАНСФОРМАТОРЫ ТОКА | Перейти
Шины (медь алюминий) | Перейти
ШИНЫ НУЛЕВЫЕ | Перейти
Электродвигатели | Перейти
ЭЛЕКТРОУСТАНОВОЧНЫЕ ТОВАРЫ | Перейти
ЭЛЕКТРОЩИТОВОЕ ОБОРУДОВАНИЕ | Перейти

## TDSheet
Ценовая группа/ Номенклатура/ Характеристика номенклатуры | Розничная цена1
| Цена | Ед.
АКСЕССУАРЫ ДЛЯ МОНТАЖА ЩИТОВОГО ОБОРУДОВАНИЯ
DIN-рейки
DIN-рейка ( 7.5см) оцинкованная TDM SQ0804-0009 | 16 | шт
DIN-рейка (11см) оцинкованная TDM SQ0804-0010 | 21 | шт
DIN-рейка (22,5 см) оцинкованная TDM SQ0804-0011 | 37 | шт
DIN-рейка (30 см) оцинкованная TDM SQ0804-0006 | 36 | шт
DIN-рейка (45см) оцинкованная TDM SQ0804-0014 | 55 | шт
DIN-рейка (60 см) оцинкованная TDM SQ0804-0007 | 78 | шт
DIN-рейка (100см) алюминиевая усиленная 35х7,5х1,5х1000мм TDM SQ0804-0012 | 269 | шт
DIN-рейка (120 см) оцинкованная инд. штрихкод TDM SQ0804-2002 | 160 | шт
DIN-рейка (120 см) оцинкованная TDM SQ0804-0005 | 187 | шт
DIN-рейка (140см) оцинкованная TDM SQ0804-0013 | 186 | шт
DIN-рейка усиленная 35х15х1,2х300мм неперфор. оцинков. TDM SQ0804-0030 | 91 | шт
DIN-рейка усиленная 35х15х1,2х600мм неперфор. оцинков. TDM SQ0804-0031 | 182 | шт
Кронштейн наклонный для Din-рейки КНД-30 TDM SQ0804-0016 | 32 | шт
Заглушки, лицевые панели, карман, Аклил.стекло
Заглушка в электрощит 12 модулей DIN белая (RAL 9003) TDM SQ0827-0003 | 46 | шт
Заглушка в электрощит 12 модулей DIN серая (RAL 7035) TDM SQ0827-0002 | 46 | шт
Карман для документации пластиковый 258х233 мм (А4) RAL7035 TDM SQ0835-0002 | 317 | шт
Панель лицевая для выреза в шкафу ПЛ-1, 1 модуль, пластик, без дверцы, IP40, серая TDM SQ0827-0010 | 181 | шт
Панель лицевая для выреза в шкафу ПЛ-2, 2 модуля, пластик, без дверцы, IP40, серая TDM SQ0827-0011 | 202 | шт
Панель лицевая для выреза в шкафу ПЛ-3, 3 модуля, пластик, без дверцы, IP40, серая TDM SQ0827-0012 | 242.5 | шт
Панель лицевая для выреза в шкафу ПЛ-4, 4 модуля, пластик, без дверцы, IP40, серая TDM SQ0827-0013 | 350.5 | шт
Зажимы ЗНИ
Заглушка для ЗНИ- 2,5мм2 синяя SQ0803-0036 | 9 | шт
Заглушка для ЗНИ- 4-6-10мм синяя SQ0803-0021 | 4 | шт
Заглушка для ЗНИ-16мм2 серая TDM SQ0803-0037 | 15 | шт
Заглушка для ЗНИ-16мм2 синяя TDM SQ0803-0038 | 12 | шт
Заглушка для Зни-35мм2 серая SQ0803-0022 | 14 | шт
Заглушка для Зни-35мм2 синяя SQ0803-0023 | 13 | шт
Заглушка для Зни-35мм2 синяя ИЭК (на ЗНИ ТДМ не подходят) | 10 | шт
Заглушка для Зни-70мм2 серая SQ0803-0024 | 19 | шт
Заглушка для Зни-70мм2 синяя SQ0803-0025 | 11 | шт
Зажим наборный ЗНИ- 2,5мм2 (JXB25А) зеленый (50шт.) TDM SQ0803-0129 | 23 | шт
Зажим наборный ЗНИ- 2,5мм2 (JXB25А) серый (50шт.) TDM SQ0803-0029 | 23 | шт
Зажим наборный ЗНИ- 2,5мм2 (JXB25А) синий TDM SQ0803-0030 | 21 | шт
Зажим наборный ЗНИ- 2,5мм2 (JXB25А) черный TDM SQ0803-0429 | 19 | шт
Зажим наборный Зни- 4PEN 4мм2 (JXB- земля) TDM SQ0803-0011 | 58 | шт
Зажим наборный Зни- 4мм2 (JXB35А) зеленый TDM SQ0803-0101 | 24 | шт
Зажим наборный Зни- 4мм2 (JXB35А) красный (50шт.) TDM SQ0803-0301 | 24 | шт
Зажим наборный Зни- 6PEN 6мм2 (JXB- земля) TDM SQ0803-0012 | 72 | шт
Зажим наборный Зни- 6мм2 (JXB50а)серый TDM SQ0803-0003 | 22 | шт
Зажим наборный Зни- 6мм2 (JXB50а)синий TDM SQ0803-0004 | 22 | шт
Зажим наборный Зни-10мм2 (JXB70А) серый TDM SQ0803-0005 | 45 | шт
Зажим наборный ЗНИ-10мм2 (JXB70А) черный TDM SQ0803-0405 | 50 | шт
Зажим наборный ЗНИ-16мм2 (JXB100А) серый TDM SQ0803-0032 | 52 | шт
Зажим наборный ЗНИ-16мм2 (JXB100А) синий TDM SQ0803-0033 | 81 | шт
Зажим наборный Зни-35PEN 35мм2 (JXB- земля) TDM SQ0803-0014 | 188 | шт
Зажим наборный Зни-35мм2 (JXB125а)синий TDM SQ0803-0008 | 111 | шт
Зажим наборный Зни-50PEN 50мм2 (JXB- земля) TDM SQ0803-0016 | 767 | шт
Зажим наборный Зни-70PEN 70мм2 (JXB- земля) TDM SQ0803-0039 | 246 | шт
Зажим наборный Зни-70мм2 (JXB250а)серый TDM SQ0803-0009 | 306 | шт
Зажим наборный Зни-70мм2 (JXB250а)синий TDM SQ0803-0010 | 293 | шт
Центральная перемычка для ЗНИ-2,5мм2 2PIN TDM SQ0803-0040 | 42 | шт
Зажимы КВС
Клемма вводная силовая КВС 6-50 кв.мм серая TDM SQ0833-0001 | 124 | шт
Клемма вводная силовая КВС 6-50 кв.мм синяя TDM SQ0833-0002 | 127 | шт
Клемма вводная силовая КВС 6-50 кв.мм желтая/зеленая TDM SQ0833-0003 | 127 | шт
Клемма вводная силовая КВС 16-95 кв.мм серая TDM SQ0833-0004 | 226 | шт
Клемма вводная силовая КВС 16-95 кв.мм синяя TDM SQ0833-0005 | 213 | шт
Клемма вводная силовая КВС 16-95 кв.мм. желтая/зеленая TDM SQ0833-0006 | 223 | шт
Клемма вводная силовая КВС 4 ввода 16-95 кв.мм. желтая/зеленая TDM SQ0833-0106 | 426 | шт
Клемма вводная силовая КВС 4 ввода 16-95 кв.мм. серая TDM SQ0833-0104 | 475 | шт
Клемма вводная силовая КВС 4 ввода 6-50 кв.мм. синяя IEK YZN13-050-K07 | 282 | шт
Клемма вводная силовая КВС 4 ввода 6-50 кв.мм.синяя TDM SQ0833-0102 | 238 | шт
Клемма вводная силовая КВС 6-50 кв.мм. желтая TDM SQ0833-0113 | 135 | шт
Клемма вводная силовая КВС 6-50 кв.мм. зеленая TDM SQ0833-0114 | 135 | шт
Клемма вводная силовая КВС 6-50 кв.мм. красная TDM SQ0833-0112 | 135 | шт
Клемма пятиполюсная КСВ 2.5-35 (3P+N+PE) EKF PROxima kvs5-2.5-35 | 839 | шт
Клемма силовая вводная двойная КСВ 16-50 желто-зеленая EKF PROxima plc-kvs2-16-50-y-green | 271 | шт
Клемма силовая вводная двойная КСВ 16-50 серая EKF PROxima plc-kvs2-16-50-grey | 259 | шт
Клемма силовая вводная двойная КСВ 16-95 серая EKF PROxima plc-kvs2-16-95-grey | 517 | шт
Клемма силовая вводная КСВ 16-50 серая (Cu:2,5...50мм², Al:6...50мм²) EKF PROxima plc-kvs-16-50-grey | 138 | шт
Клемма силовая вводная КСВ 16-95 серая EKF PROxima plc-kvs-16-95-grey | 257 | шт
Клемма силовая вводная КСВ 35-150 желто-зеленая EKF PROxima plc-kvs-35-150-y-green | 369 | шт
Клемма силовая вводная КСВ 35-150 серая EKF PROxima plc-kvs-35-150-gray | 369 | шт
Клемма силовая вводная КСВ 35-150 синяя EKF PROxima plc-kvs-35-150-blue | 378 | шт
Клемма силовая вводная тройная КСВ 16-50 серая EKF PROxima plc-kvs3-16-50-grey | 522 | шт
Замки для щитов
Замок 18-20/40 с инд. стикером для розницы TDM SQ0825-0011 | 115 | шт
Замок 18-20/40 TDM SQ0825-0008 | 85 | шт
Замок 20-20/50 TDM SQ0825-0009 (трехгр.ключ) | 156 | шт
Изоляторы TDM
GE60021-08 Изолятор для установки нулевой шины на DIN-рейку 35мм (синий) | 6 | шт
GE60021-09 Изолятор для установки нулевой шины на DIN-рейку 35мм (желтый) | 6 | шт
GE60021-10 Изолятор для установки нулевой шины на DIN-рейку 35мм (зеленый) GE60021-10 | 6 | шт
Изолятор "Лесенка" 450А 9 кВ 4*30 TDM SQ0807-0014 | 439 | шт
Изолятор "Лесенка" 600А 9 кВ 4*40 TDM SQ0807-0015 | 502 | шт
Изолятор SM "Лесенка" 467А 7,5кВ 2х25мм TDM SQ0807-0061 | 151 | шт
Изолятор SM "Лесенка" 860А 15кВ 4х50мм TDM SQ0807-0060 | 811 | шт
Изолятор SM25 силовой Н25хD27хМ8мм с болтом TDM SQ0807-0045 | 49 | шт
Изолятор SM25(A) силовой Н25хD27хМ6мм с болтом 275А SQ0807-0007 | 38 | шт
Изолятор SM30 силовой Н30хD27xM6мм с болтом 380А TDM SQ0807-0008 | 62 | шт
Изолятор SM30 силовой Н30хD27хМ6мм TDM SQ0807-0002 | 49 | шт
Изолятор SM35 силовой H35xD32xM10мм TDM SQ0807-0054 | 68 | шт
Изолятор SM35 силовой Н35хD32xM10мм с болтом TDM SQ0807-0057 | 79 | шт
Изолятор SM35 силовой Н35хD32xM8мм с болтом 380А TDM SQ0807-0009 | 77 | шт
Изолятор SM40 силовой Н40хD40xM10мм с болтом TDM SQ0807-0046 | 85 | шт
Изолятор SM40 силовой Н40хD40xM8мм с болтом TDM SQ0807-0010 | 87 | шт
Изолятор SM40 силовой Н40хD40хМ10мм TDM SQ0807-0044 | 81 | шт
Изолятор SM51 силовой H51xD35xM10мм TDM SQ0807-0055 | 82 | шт
Изолятор SM51 силовой H51xD35xM8мм TDM SQ0807-0005 | 79 | шт
Изолятор SM61 силовой Н61хD50хМ10мм TDM SQ0807-0052 | 144 | шт
Изолятор SM61 силовой Н61хD50хМ10мм с болтом TDM SQ0807-0051 | 140 | шт
Изолятор SM76 силовой H76xD50xM10мм 1250А SQ0807-0006 | 188 | шт
Изолятор SM76 силовой H76xD50xM10мм с болтом 1250А SQ0807-0012 | 212 | шт
Изолятор соединительных шпилек H=30 мм для ИШП TDM (2 шт.) (ЕС) SQ0807-0032 | 43 | упак.
Изолятор соединительных шпилек H=40 мм для ИШП TDM (2 шт.) (ЕС) SQ0807-0033 | 55 | упак.
Изолятор угловой жёлтый TDM SQ0810-0004 | 3 | шт
Изолятор шинный опорный c болтом, H40xD34xM8 Uпр=12 кВ ИО-101 DEKraft ИО101-40(УХЛ3) | 41 | шт
Изолятор шинный плоский ИШП для шин 5 и 10 мм 270 мм (до 1000 В, 250-4000 А) TDM SQ0807-0019 | 444 | шт
Кабельные вводы
Кабельный ввод типа PG 7 диаметр проводника 2,5-7мм IP54 TDM SQ0805-0010 | 9 | шт
Кабельный ввод типа PG 9 диаметр проводника 4-8мм IP54 TDM SQ0805-0001 | 11 | шт
Кабельный ввод типа PG 11 диаметр проводника 5-10мм IP54 TDM SQ0805-0002 | 16 | шт
Кабельный ввод типа PG 13,5 диаметр проводника 6-12мм IP54 TDM SQ0805-0003 | 20 | шт
Кабельный ввод типа PG 16 (10-14 мм) (ч) Fortisflex IP68 КВТ 88643 | 24 | шт
Кабельный ввод типа PG 16 диаметр проводника 10-14мм IP54 TDM SQ0805-0004 | 25 | шт
Кабельный ввод типа PG 21 (13-18 мм) (ч) Fortisflex IP68 КВТ 88645 | 36 | шт
Кабельный ввод типа PG 29 (18-25 мм) (ч) Fortisflex IP68 КВТ 88647 | 59 | шт
Кабельный ввод типа PG 29 диаметр проводника 18-25мм IP54 TDM SQ0805-0006 | 53 | шт
Кабельный ввод типа PG 36 диаметр проводника 22-32мм IP 54 TDM SQ0805-0007 | 101 | шт
Кабельный ввод типа PG 42 диаметр проводника 33-40мм IP54 TDM SQ0805-0008 | 115 | шт
Кабельный ввод типа PG 48 диаметр проводника 34-44мм IP54 TDM SQ0805-0009 | 124 | шт
Сальник d=20мм(Dотв. бокса23мм) SQ0814-0001 | 4 | шт
Сальник d=25мм(Dотв. бокса28мм) SQ0814-0002 | 4 | шт
Сальник d=26мм(Dотв. бокса 32мм) SQ0814-0004 | 7 | шт
Сальник d=32мм(Dотв. бокса 37мм) SQ0814-0003 | 8 | шт
Сальник d=37мм(Dотв. бокса 37мм) | 7 | шт
Сальник d=40мм(Dотв. бокса 49мм) SQ0814-0005 | 12 | шт
Сальник MG 20 диаметр проводника 9-14мм Fortisflex IP68 КВТ 80035 | 43 | шт
Сальник MG 20 диаметр проводника 9-14мм IP68 SQ0806-0002 | 17 | шт
Сальник MG 25 диаметр проводника 13-18мм Fortisflex IP68 КВТ 80036 | 63 | шт
Сальник MG 40 диаметр проводника 24-32мм Fortisflex IP68 КВТ 80038 | 134 | шт
Сальник MG LX 12 диаметр проводника 4,5-8мм IP68 TDM SQ0806-0007 | 23 | шт
Сальник MG LX 16 диаметр проводника 6-10мм IP68 TDM SQ0806-0008 | 30 | шт
Сальник MG LX 20 диаметр проводника 9-14мм IP68 TDM SQ0806-0009 | 45 | шт
Сальник MG LX 25 диаметр проводника 13-18мм IP68 TDM SQ0806-0010 | 58 | шт
Сальник MG LX 32 диаметр проводника 18-25мм IP68 TDM SQ0806-0011 | 81 | шт
Сальник MG LX 50 диаметр проводника 30-42мм IP68 TDM SQ0806-0013 | 232 | шт
Сальник MG LX 63 диаметр проводника 40-52мм IP68 TDM SQ0806-0014 | 251 | шт
Кабельный зажим для распорки в щитах
Кабельный зажим для распорки 12-18 мм DK 7078.000 | 200 | шт
Кабельный зажим для распорки 18-22 мм DK 7097.000 | 200 | шт
Кабельный зажим для распорки 6-14 мм DK 7077.000 | 200 | шт
Клеммы болтовые силовые КБС
Клемма болтовая силовая КБС-095 кв.мм. серая 230А TDM SQ0833-0107 | 1114 | шт
Клемма болтовая силовая КБС-150 кв.мм. серая 300А TDM SQ0833-0108 | 1865 | шт
Клемма болтовая силовая КБС-240 кв.мм. серая 415А TDM SQ0833-0109 | 2321 | шт
Лампы на DIN-рейку
EKF PROxima Лампа сигнальная ЛС-47 (белая) mdla-47-w-pro | 243 | шт
EKF PROxima Лампа сигнальная ЛС-47 (желтая) mdla-47-y-pro | 243 | шт
EKF PROxima Лампа сигнальная ЛС-47 (зеленая) mdla-47-g-pro | 243 | шт
EKF PROxima Лампа сигнальная ЛС-47 (красная) mdla-47-r-pro | 243 | шт
Ограничители на DIN-рейку
Ограничитель на DIN-рейку (металл) 1 винт TDM SQ0804-0022 | 21 | шт
Ограничитель на DIN-рейку (пластик) TDM SQ0804-0021 | 11 | шт
Ограничитель на DIN-рейку (металл)TDM SQ0804-0001 | 16 | шт
АКСЕССУАРЫ ДЛЯ МОНТАЖА ЭЛ. ПРОВОДКИ
Кабельные маркеры Legrand
Кабельные маркеры Legrand (0.5-1.5) 38202
Маркер №0 (0,5-1,5) | 5 | шт
Маркер №1 (0,5-1,5) | 5 | шт
Маркер №2 (0,5-1,5) | 5 | шт
Маркер №3 (0,5-1,5) | 5 | шт
Маркер №4 (0,5-1,5) | 5 | шт
Маркер №5 (0,5-1,5) | 5 | шт
Маркер №6 (0,5-1,5) | 5 | шт
Маркер №7 (0,5-1,5) | 5 | шт
Маркер №8 (0,5-1,5) | 5 | шт
Маркер №9 (0,5-1,5) | 5 | шт
Кабельные маркеры Legrand (1,5-2,5) 38203
Маркер №0 (1,5-2,5) | 5 | шт
Маркер №3 (1,5-2,5) | 5 | шт
Маркер №4 (1,5-2,5) | 5 | шт
Маркер №5 (1,5-2,5) | 5 | шт
Маркер №6 (1,5-2,5) | 5 | шт
Маркер №7 (1,5-2,5) | 5 | шт
Маркер №8 (1,5-2,5) | 5 | шт
Маркер №9 (1,5-2,5) | 5 | шт
Кабельные маркеры Legrand (4-6) 38204
Маркер №0 (4-6 мм²) | 5 | шт
Маркер №1 (4-6 мм²) | 5 | шт
Маркер №2 (4-6 мм²) | 5 | шт
Маркер №3 (4-6 мм²) | 5 | шт
Маркер №4 (4-6 мм²) | 5 | шт
Маркер №5 (4-6 мм²) | 5 | шт
Маркер №6 (4-6 мм²) | 5 | шт
Маркер №7 (4-6 мм²) | 5 | шт
Маркер №8 (4-6 мм²) | 5 | шт
Маркер №9 (4-6 мм²) | 5 | шт
Клипсы кабельные
Клипса кабельная СНК 5 (Fortisflex) 66444 | 2 | шт
Клипса кабельная СНК 6 (Fortisflex) 66445 | 2 | шт
Клипса кабельная СНК 9 (Fortisflex) 66446 | 2 | шт
Клипса кабельная СНК12 (Fortisflex) 66447 | 3 | шт
Лента монтажная
Лента монтажная ЛМП 12*0,55 (25м) с прямым профилем, оцинкованная сталь (Fortisflex) 55357 | 528 | рул.
Лента монтажная ЛМП 20*0,55 (25м) с прямым профилем, оцинкованная сталь (Fortisflex) 55358 | 634 | рул.
Лента монтажная ЛМПВ 12*0.5 (25м) с волнистым профилем, оцинкованная сталь (Fortisflex) 55355 | 438 | рул.
Стяжки нейлоновые
Хомут-липучка ХЛ 16х210 мм черный (20 шт) TDM SQ0515-0706 | 28 | шт
Бирка кабельная У-134 (квадратная 55х55мм) (100шт) SQ0555-0001 | 3 | шт
Бирка кабельная У-135 (круг 55 мм) TDM SQ0555-0002 | 2.5 | шт
Бирка кабельная У-136 (треугольник 62х62х62 мм) (100шт) SQ0555-0003 | 3 | шт
Бирка кабельная У-153 (квадратная 28х28мм) (упак 250шт.) SQ0555-0004 | 2 | шт
Бирка кабельная У-153 (квадратная 28х28мм) У3,5 (250шт.) (Fortisflex) 77678 | 2 | шт
Дюбель-хомут ДХП 12–6 (ч) (100шт) (сверло d 6мм) для плоского кабеля (Fortisflex) 81830 | 90 | упак.
Дюбель-хомут ДХП 8-5 (б) нейлон (100шт) Fortisflex (сверло d 6мм) для плоского кабеля 59234 | 93 | упак.
Дюбель-хомут ДХП-12 для плоского кабеля 6-12мм нейлон черный (100шт) (сверло d 6мм) TDM SQ0539-0034 | 77 | упак.
Дюбель-хомут для плоского кабеля ДХП 10-5 (ч) (100шт) Fortisflex (сверло d 6мм) 81829 | 87 | упак.
Дюбель-хомут для плоского кабеля ДХП 5-10мм белый (100шт) (сверло d 6мм) TDM SQ0539-0031 | 84 | упак.
Дюбель-хомут для плоского кабеля ДХП 6-14мм белый (100шт) (сверло d 6мм) TDM SQ0539-0035 | 96 | упак.
Дюбель-хомут для плоского кабеля ДХП 8-5 (ч) (100шт) Fortisflex (сверло d 6мм) 81828 | 87 | упак.
Дюбель-хомут ДХ 11–18 (бел) (100шт) для круглого кабеля (Fortisflex) 56867 | 87 | упак.
Дюбель-хомут ДХ 11–18 (ч) (100шт) для круглого кабеля (Fortisflex) 59565 | 103 | упак.
Дюбель-хомут ДХ 19–25 (ч) (100шт) для круглого кабеля (Fortisflex) 59566 | 115 | упак.
Дюбель-хомут ДХ 5–10 (черн) (100шт) для круглого кабеля (Fortisflex) 59544 | 79 | упак.
Дюбель-хомут ДХК-10 для круглого кабеля 5-10мм нейлон белый (10шт) (сверло d 6мм) TDM SQ0539-0024 | 29 | упак.
Дюбель-хомут ДХК-10 для круглого кабеля 5-10мм нейлон черный (100шт) (сверло d 6мм) TDM SQ0539-0002 | 76 | упак.
Дюбель-хомут ДХК-18 для круглого кабеля 11-18мм нейлон белый (100шт) (сверло d 6мм) TDM SQ0539-0003 | 104 | упак.
Дюбель-хомут ДХК-18 для круглого кабеля 11-18мм нейлон черный (100шт) (сверло d 6мм) TDM SQ0539-0004 | 104 | упак.
Кабельные нейлоновые КСЗ 5x300 (100шт.) | 738 | упак.
Кабельные стяжки (скрутки) КС 5 (100шт.) | 40 | упак.
Площадка монтажная под винт ПМО 22*16 (б) (100шт) Fortisflex 53313 | 3 | шт
Площадка монтажная под винт ПМО 22*16 (ч) (100шт) Fortisflex 63096 | 3 | шт
Площадка монтажная с отверстием 23х16 под хомуты, белая (100шт) TDM SQ0516-0203 | 3 | шт
Площадка монтажная с отверстием 23х16 под хомуты, черная (100шт) TDM SQ0516-0204 | 3 | шт
Площадка под МОНТАЖНЫЙ ПИСТОЛЕТ ПМОп 29х20 (сер) (100шт.) (Fortisflex) 89421 | 310 | упак.
Площадка под МОНТАЖНЫЙ ПИСТОЛЕТ ПМОп 29х20 (ч) (100шт.) (Fortisflex) 89485 | 331 | упак.
Площадка под хомуты для прямого монтажа (100 шт.) белая TDM SQ0516-0501 | 249 | упак.
Площадка под хомуты для прямого монтажа (100 шт.) серая TDM SQ0516-0503 | 212 | упак.
Площадка под хомуты для прямого монтажа (100 шт.) черная TDM SQ0516-0502 | 249 | упак.
Площадка самоклеющаяся 25х25 под хомуты (100шт) TDM SQ0516-0002 | 4 | шт
Площадка самоклеющаяся 30х30 под хомуты (100шт) TDM SQ0516-0003 | 5 | шт
Стяжка белая ПУ многозвенная RS 10x300 (20 шт) TDM SQ0515-0603 | 146 | упак.
Стяжка чёрная ПУ многозвенная RS 10x300 (20 шт) TDM SQ0515-0604 | 146 | упак.
Стяжки кабельные КСС "NORD" 4*150 (б) (100шт.) КВТ 79729 | 95 | упак.
Стяжки кабельные КСС "NORD" 4*150 (ч) (100шт.) КВТ 79745 | 118 | упак.
Стяжки кабельные КСС "NORD" 4*200 (б) (100шт.) КВТ 79730 | 145 | упак.
Стяжки кабельные КСС "NORD" 4*200 (ч) (100шт.) КВТ 79746 | 167 | упак.
Стяжки кабельные КСС "NORD" 4*300 (б) (100шт.) КВТ 79732 | 217 | упак.
Стяжки кабельные КСС "NORD" 4*370 (б) (100шт.) КВТ 82886 | 247 | упак.
Стяжки кабельные КСС "NORD" 4*370 (ч) (100шт.) КВТ 82889 | 310 | упак.
Стяжки кабельные КСС "NORD" 8*750 (ч) (100шт.) КВТ 89946 | 1684 | упак.
Стяжки нейлоновые КСЗ 3х100 (ч) (100шт.) (Fortisflex) КВТ 61335 | 362 | упак.
Стяжки нейлоновые КСО 4х150 (б) (100шт.) 80529 | 141 | упак.
Стяжки нейлоновые КСО 5х220 (Fortisflex) 80530 | 281 | упак.
Хомут 3,6х150 мм морозостойкий (белый) (100 шт) TDM SQ0515-1103 | 100 | упак.
Хомут 3,6х180мм нейлон (белый) (100шт) TDM SQ0515-0120 | 106 | упак.
Хомут 3,6х200мм нейлон (белый) (100шт) TDM SQ0515-0121 | 123 | упак.
Хомут 3,6х250мм нейлон (белый) (100шт) TDM SQ0515-0122 | 151 | упак.
Хомут 3,6х300мм нейлон (белый) (100шт) TDM SQ0515-0123 | 162 | упак.
Хомут 3,6х350мм нейлон (белый) (100шт) TDM SQ0515-0124 | 224 | упак.
Хомут 4,8х300мм нейлон (белый) (100шт) TDM SQ0515-0129 | 197 | упак.
Хомут 4,8х350 мм морозостойкий (белый) (100 шт) TDM SQ0515-1112 | 370 | упак.
Хомут 4,8х350 мм морозостойкий (черный) (100 шт) TDM SQ0515-1111 | 410 | упак.
Хомут 4,8х350мм нейлон (белый) (100шт) TDM SQ0515-0130 | 293 | упак.
Хомут 4,8х350мм нейлон (белый) (50шт) TDM SQ0515-0147 | 132 | упак.
Хомут 4,8х350мм нейлон (черный) (50шт) TDM SQ0515-0231 | 160 | упак.
Хомут 4,8х400мм нейлон (белый) (100шт) TDM SQ0515-0131 | 285 | упак.
Хомут 4,8х400мм нейлон (черный) (100шт) TDM SQ0515-0220 | 278 | упак.
Хомут 4,8х450мм нейлон (черный) (50шт) TDM SQ0515-0233 | 220 | упак.
Стяжки стальные
Хомут стальной с полимерным покрытием СКС-П (304) 4,6х200 (Fortisflex) КВТ арт. 74931 | 11 | шт
Хомут стальной с полимерным покрытием СКС-П (304) 4,6х350 (Fortisflex) КВТ арт. 74934 | 16 | шт
Хомут стальной с полимерным покрытием СКС-П (304) 4,6х500 (Fortisflex) КВТ арт. 74936 | 20 | шт
Хомут стальной с полимерным покрытием ХСП (304) 4,6х800 (50шт) TDM SQ0582-0112 | 35 | шт
Хомут стальной с полимерным покрытием ХСП (304) 7,9х300 (50шт) TDM SQ0582-0117 | 24 | шт
Хомут стальной с полимерным покрытием ХСП (304) 7,9х600 (50шт) TDM SQ0582-0121 | 39 | шт
АРМАТУРА НА СИП
Анкерный кронштейн/Крюк
Анкерный Кронштейн КА-1500 КВТ 58130 | 347 | шт
Анкерный кронштейн КАБ-200 (CAВ 25, CA 16) TDM SQ0412-0012 | 32 | шт
Анкерный кронштейн КАМ-1500 М (CA 1500, 1, SO 253, CS 10.3) TDM SQ0412-0310 | 281 | шт
Анкерный кронштейн КАМ-1500.1 (CA1500.1, SO 253, CS 10.3) TDM SQ0412-0010 | 278 | шт
Крюк КА 450 (GHP 16) TDM SQ0412-0221 | 471 | шт
Крюк монтажный В16/240 Б0029971 | 444 | шт
Крюк монтажный КМ-1800 (CF-16, SOT39) TDM SQ0412-0013 | 381 | шт
Крюк монтажный универсальный КМУ 16 (CS 16, SOT76) (20шт) TDM SQ0412-0015 | 387 | шт
Крюк монтажный универсальный КМУ 16 TDM SQ0412-0215 | 452 | шт
Крюк шуруп ВТ16 Б0036573 | 226 | шт
Зажим анкерный/поддерживающий/Крепеж фасадный
Анкерный зажим для проводов абонента PA25x100 2-4x16-35 мм2 EKF арт. pa-25-100 | 110 | шт
Анкерный зажим для проводов абонента ЗАБ 16-25 М (DN123) TDM SQ0412-0030 | 105 | шт
Анкерный зажим для проводов абонента ЗАБ 16-25 М (PA25x100, DN123) TDM SQ0412-0031 | 118 | шт
Анкерный зажим ЗАК 25-35/1000 (PA 1000, SO 252.01) TDM (ЕС) SQ0412-0034 | 482 | шт
Анкерный зажим ЗАК 50-70/1500 (PA 1500, SO 250.01) TDM (ЕС) SQ0412-0035 | 618 | шт
Анкерный зажим ЗАК 70-95/2200 (PA 2000, SO 251.01) TDM (ЕС) SQ0412-0049 | 983 | шт
Дистанционный фиксатор ДФ 15-50 IEK UZA-11-15-50 | 113 | шт
Дистанционный фиксатор ДФ 50-90 IEK UZA-11-50-90 | 248 | шт
Зажим анкерно-поддерживающий ЗАП 4х10-50 TDM SQ0412-0036 | 375 | шт
Зажим анкерный ЗАБ 2/16-35 (SO 157.1) TDM SQ0412-0037 | 202 | шт
Зажим анкерный ЗАБ 2/16-35 (SO 157.1) рознич. упак.TDM SQ0412-1037 | 202 | шт
Зажим анкерный ЗАБ 4х16-35 (SO 158.1) TDM SQ0412-0039 | 276 | шт
Зажим анкерный ЗАС/ЗАМ 4*25-120/27400 (HEL-5507, PRA 470/120) SQ0412-0038 | 1223 | шт
Зажим поддерживающий (промежуточный) SO130.02 (2х16-4х120) Б0037748 | 800 | шт
Зажим поддерживающий для СИП-4/2 ППЗ-4 (ЗПC 4х25-4x120, PS 130 ) КВТ 59370 | 800 | шт
Зажим поддерживающий ППЗ-60 (КВТ) 50–95 | 186 | шт
Комплект промежуточной подвески КОПП 1500 (PS 1500, SO 260) для подвески СИП-2 TDM SQ0412-0021 | 554 | шт
Крепеж фасадный КФК12-47.6 (SF 50, BRPF 70-150-6F) (стяжка Ø12-47мм) TDM (ЕС) SQ0412-0023 | 83 | шт
Промежуточный зажим ЗПН 2200 (PS-25/95 ) TDM SQ0412-0141 | 346 | шт
Зажим ответвительный/проколы
Зажим плашечный ЗП 16-120/16-120 (AL-16-120-2, CD 120) TDM SQ0412-0121 | 157 | шт
Ответвительный зажим(герметичный) (зажим плашечный) ПЗАк 16-150 в корпусе (КВТ) 59428 | 213 | шт
Ответвительный зажим(герметичный) ВЛ-СИП RN 70 25-150/25-95 "РЭС" | 251 | шт
Ответвительный зажим(герметичный) ВЛ-СИП ЗГОНП 16-120/16-35 (N640, RDP25/CN) TDMSQ0412-0009 | 337 | шт
Ответвительный зажим(герметичный) ВЛ-СИП ЗГОНП 16-95/1,5-10 (N616) TDM SQ0412-0008 | 314 | шт
Ответвительный зажим(герметичный) ВЛ-СИП ЗСГП 35-95/6-35 IEK UZSG-16-S10-95-S6-35 | 352 | шт
Ответвительный зажим(герметичный) ЗГОП 16-150/4-50 (OP 645; SLIW54) TDM SQ0412-0204 | 248 | шт
Ответвительный зажим(герметичный) R70 25-150/25-120 (50)"РЭС" | 180 | шт
Ответвительный зажим(герметичный) ZP 645M (16-120/6-35) | 157 | шт
Ответвительный зажим(герметичный) ЗГОП 16-95/1,5-10 (P6, P616, SLIW11.1, TTD 051) TDM SQ0412-0001 | 164 | шт
Ответвительный зажим(герметичный) ЗГОП 16-95/2,5-35 (P 645, SLIW 54, TTD 151) TDM SQ0412-0005 | 231 | шт
Ответвительный зажим(герметичный) ЗГОП 25-150/25-95 (P 70, P95, P3X-95, SLIW17.1) TDM SQ0412-0004 | 245 | шт
Ответвительный зажим(герметичный) ЗГОП 25-95/25-95 (РЗХ-95, SLIW64) TDM SQ0412-0007 | 321 | шт
Ответвительный зажим(герметичный) ЗГОП 35-150/35-150 (Р150, Р4Х-150, SLIW58) TDM SQ0412-0002 | 413 | шт
Инструмент
Инструмент для натяжения бандажной ленты на опорах ИНТу-20 с храповиком КВТ 74030 | 6500 | шт
Инструмент для натяжения и резки бандажной ленты на опорах ИН-20 (КВТ) 63026 | 6300 | шт
Лебёдка ручная ЛР-15 (КВТ) 57757 | 6494 | шт
Монтажный зажим (лягушка) М3-22 (4-22) (КВТ) 57635 | 5406 | шт
Монтажный зажим (лягушка) МЗ-32 (8-32) (КВТ) 61847 | 12930 | шт
Кабельн.ремешок Е-2 260 мм (для крепежа КФ-10) | 8 | шт
Колпачок КИ 16-35 "РЭС" | 24 | шт
Колпачок КИ 25-150 TDM SQ0412-0051 | 30 | шт
Колпачок КИ 6-35 TDM SQ0412-0052 | 24 | шт
Лента
Лента монтажная ЛМ-25 (F2007, COT37, F207) 20х0,7мм (25 м) Нержавеющая сталь V2A TDM SQ0412-0104 | 2458 | шт
Лента монтажная ЛМ-50 (F2007, COT37, F207) 20х0,7мм (50 м) Нержавеющая сталь V2A TDM SQ0412-0101 | 4634 | шт
Набор для закороток УКЗ-6 (КВТ) 59328 | 10695 | шт
Скрепа/Бугель
Скрепа СГ-20 100шт/упак (A200, NC 20) TDM SQ0412-0102 | 19 | шт
Скрепа-бугель усиленная СУ-20 100шт/упак (COT36, NB 20) TDM SQ0412-0103 | 21 | шт
Скрепы СМ-20 (КВТ) 74198 | 16 | шт
Спиральная вязка
Вязка спиральная изолированная BC 70/95 (CO70) TDM SQ0412-0017 | 148 | шт
Спиральная вязка изолированная ВС 120/150 (СО120) SQ0412-0018 | 163 | шт
Спиральная вязка СВ 35 (35-50) для СИП-2/3 SQ0412-0016 | 146 | шт
Спиральная вязка СВ 70 (70-95) для СИП-2/3 | 149 | шт
ВЕНТИЛЯЦИЯ
Вентилятор бытовой настенный 100 С TDM SQ1807-0001 | 1297 | шт
Вентилятор бытовой настенный 120 СВ, с выключателем, TDM SQ1807-0017 | 1301 | шт
Вентилятор бытовой настенный 120 СВп, с выключателем и проводом 1,3 м, TDM SQ1807-0014 | 1340 | шт
Вентилятор бытовой настенный 150 СВ, с выключателем, TDM SQ1807-0018 | 2170 | шт
Обратный клапан 120 КО TDM SQ1807-0011 | 194 | шт
Обратный клапан 150 КО TDM SQ1807-0012 | 257 | шт
Обратный клапан D150 мм арт:150 ОК | 328 | шт
Решетка вентиляцион 150*150 металл эмаль белая TDM | 279 | шт
Решетка вентиляцион 150*150 с сеткой белая металл МЭ ERA | 220 | шт
Решетка металл. 150х150, белая, с покрытием полимерной эмалью, TDM SQ1807-0701 | 275 | шт
Решетка металл. 150х150, с оцинкованным покрытием, TDM SQ1807-0712 | 172 | шт
Решетка металл. 200х200, белая, с покрытием полимерной эмалью, TDM SQ1807-0703 | 397 | шт
Решетка металл. 200х200, с оцинкованным покрытием, TDM SQ1807-0714 | 299 | шт
Решетка металл. 300х300, белая, с покрытием полимерной эмалью, TDM SQ1807-0705 | 627 | шт
Решетка металл. 300х300, с оцинкованным покрытием, TDM SQ1807-0716 | 571 | шт
Решетка разъемная с москитной сеткой, бел. 150х150 TDM SQ1807-0074 | 107 | шт
Решетка разъемная с москитной сеткой, бел. 208х208 TDM SQ1807-0077 | 142 | шт
Решетка разъемная с москитной сеткой, наклонные жалюзи, 175х175 TDM SQ1807-0021 | 124 | шт
ВИЛКИ,РОЗЕТКИ СИЛОВЫЕ
Systeme Electric Blanca внутр Бел Вилка силовая 3Р+N 32А, 400В SE BLNSV003241 | 1200 | шт
Systeme Electric Blanca внутр Бел Коробка подъемная для силовых розеток SE BLNPK000021 | 193 | шт
Systeme Electric Blanca внутр Бел Розетка силовая 3Р+N, 32А, 400В SE BLNSR003241 | 1200 | шт
Systeme Electric Blanca коробка внутр монтажная зеленая для силовых розеток SE BLNMK000001 | 191 | шт
Вилка 013 2Р+РЕ 16А 220В IP44 TDM SQ0601-0001 | 229 | шт
Вилка 014 3Р+РЕ 16А 380В IP44 TDM SQ0601-0002 | 274 | шт
Вилка 015 3Р+РЕ+N 16А 380В IP44 TDM SQ0601-0003 | 293 | шт
Вилка 023 2Р+РЕ 32А 220В IP44 TDM SQ0601-0004 | 348 | шт
Вилка 024 3Р+РЕ 32А 380В IP44 TDM SQ0601-0005 | 394 | шт
Вилка 025 3P+PE+N 32A 380В IP44 TDM SQ0601-0006 | 469 | шт
Вилка 033 2Р+РЕ 63А 220В IP54 IEK арт. PSR01-063-3 | 1654 | шт
Вилка 623 скрытая 2Р+РЕ 32А 220В IP44 TDM SQ0607-0004 | 405 | шт
Вилка 625 скрытая 3Р+РЕ+N 32А 380В IP44 TDM SQ0607-0006 | 503 | шт
Разъём SE Blanka наруж Бел.комплект силовой 32А,250В, IP20 розетка-вилка, подъемна короб BLNSK003231 | 704 | шт
Разъём РШ/ВШ 250/32А 2Р+РЕ ОУ IP20 белый SQ1812-0003 | 253 | шт
Розетка 113 стационарная 2Р+РЕ 16А 220В IP44 TDM SQ0602-0001 | 353 | шт
Розетка 114 стационарная 3Р+РЕ 16А 380В IP44 TDM SQ0602-0002 | 312 | шт
Розетка 115 стационарная 3Р+РЕ+N 16А 380В IP44 TDM SQ0602-0003 | 401 | шт
Розетка 123 стационарная 2Р+РЕ 32А 220В IP44 TDM SQ0602-0004 | 502 | шт
Розетка 124 стационарная 3Р+РЕ 32А 380В IP44 TDM SQ0602-0005 | 444 | шт
Розетка 125 стационарная 3Р+РЕ+N 32А 380В IP44 TDM SQ0602-0006 | 557 | шт
Розетка 135 стационарная 3Р+РЕ+N 63А 380В IP54 TDM SQ0602-0008 | 2849 | шт
Розетка 213 переносная 2Р+РЕ 16А 220В IP44 TDM SQ0603-0010 | 267 | шт
Розетка 214 переносная 3Р+РЕ 16А 380В IP44 TDM SQ0603-0011 | 277 | шт
Розетка 215 переносная 3Р+РЕ+N 16А 380В IP44 TDM SQ0603-0012 | 352 | шт
Розетка 223 переносная 2Р+РЕ 32А 220В IP44 ЭРА Б0032864 | 349 | шт
Розетка 223 переносная 2Р+РЕ 32А 220В IP44 TDM SQ0603-0015 | 440 | шт
Розетка 224 переносная 3Р+РЕ 32А 380В IP44 TDM SQ0603-0013 | 427 | шт
Розетка 225 переносная 3Р+РЕ+N 32А 380В IP44 ЭРА Б0032866 | 460 | шт
Розетка панельная РП10-3 скрытая с крышкой IP44 16А 2Р+РЕ 220В TDM SQ0606-0001 | 214 | шт
ВИЛКИ,РОЗЕТКИ СИЛОВЫЕ TDM IP67
Вилка кабельная IP67 16А 3Р+РЕ 380В TDM SQ0611-0021 | 378 | шт
Вилка кабельная IP67 32А 3Р+РЕ 380В TDM SQ0611-0023 | 1279 | шт
Вилка кабельная IP67 32А 3Р+РЕ+N 380В TDM SQ0611-0024 | 1220 | шт
Вилка кабельная IP67 63А 3Р+РЕ+N 380В TDM SQ0611-0002 | 3101 | шт
Розетка кабельная IP67 16А 3Р+РЕ 380В TDM SQ0611-0025 | 438 | шт
Розетка кабельная IP67 32А 3Р+РЕ+N 380В TDM SQ0611-0028 | 770 | шт
Розетка кабельная IP67 63А 3Р+РЕ 380В TDM SQ0611-0005 | 2254 | шт
Розетка наружной установки IP67 16А 3Р+РЕ 380В TDM SQ0611-0029 | 742 | шт
Розетка наружной установки IP67 16А 3Р+РЕ+N 380В TDM SQ0611-0030 | 1019 | шт
Розетка наружной установки IP67 32А 3Р+РЕ 380В TDM SQ0611-0031 | 1015 | шт
Розетка наружной установки IP67 32А 3Р+РЕ+N 380В TDM SQ0611-0032 | 1902 | шт
Розетка наружной установки IP67 63А 3Р+РЕ 380В TDM SQ0611-0013 | 3315 | шт
Розетка наружной установки IP67 63А 3Р+РЕ+N 380В TDM SQ0611-0014 | 6372 | шт
ВИЛКИ,РОЗЕТКИ СИЛОВЫЕ КАУЧУК
Вилка каучук V8-B-IP44 ЭРА Вилка каучуковая з/з прямая 16А IP44 черная Б0044540 | 146 | шт
Вилка каучуковая з/з прямая 16A IP44 красная V8-RED-IP44 ЭРА Б0044547 | 150 | шт
Вилка прямая каучук 3Р+РЕ 32А 380В IP44 TDM SQ0612-0006 | 607 | шт
Вилка ЭРА V9-B-IP44 каучуковая с заземлением 90 градусов 16A IP44 черная Б0044542 | 158 | шт
Вилка ЭРА V9-RED-IP44 каучуковая с заземлением 90 градусов 16A IP44 красная Б0044549 | 166 | шт
Колодка ЭРА K-2e-RED-IP44 каучуковая с заземлением 2 розетки 16A IP44 красная Б0044551 | 370 | шт
Колодка ЭРА K-3e-RED-IP44 каучуковая с заземлением 3 розетки 16A IP44 красная Б0044552 | 469 | шт
Колодка ЭРА K-4e-RED-IP44 каучуковая с заземлением 4 розетки 16A IP44 красная Б0044553 | 644 | шт
Разъем переносной с заглушкой каучук 3Р+РЕ 32А 380В IP44 SQ0612-0007 | 611 | шт
Розетка настенная с загл. наклон. каучук 3Р+РЕ 32А 380В IP44 TDM SQ0612-0009 | 711 | шт
Розетка переносн. R8-B-IP44 ЭРА Разъём каучуковый c/з прямой 16A IP44 черный Б0044541 | 208 | шт
Розетка переносн. R8-RED-IP44 ЭРА каучуковая c заземлением прямая 16A IP44 красная Б0044548 | 189 | шт
Розетка K-1e-B-IP44 ЭРА Колодка каучуковая с/з 1гн 16A IP44 черная Б0044543 | 210 | шт
Розетка двухместная K-2e-B-IP44 ЭРА Колодка каучуковая с/з 2гн 16А IP44 черная Б0044544 | 361 | шт
Розетка трёхместная K-3e-B-IP44 ЭРА Колодка каучуковая с/з 3гн 16А IP44 черная Б0044545 | 460 | шт
Розетка четырёхместная K-4e-B-IP44 каучуковая с заземлением 4 розетки 16A IP44 черная Б0044546 | 627 | шт
ВИНТОВЫЕ ЗАЖИМЫ ЗВИ, СЖИМЫ, БОЛТОВЫЕ ЗАЖИМЫ
Блок зажимов БЗД-1 до 16 мм2 60A TDM SQ0531-0306 | 54 | шт
Блок зажимов БЗД-1 до 25 мм2 90A TDM SQ0531-0307 | 104 | шт
Блок зажимов БЗД-2 до 2,5 мм2 20A TDM SQ0531-0302 | 73 | шт
Блок зажимов БЗД-3 до 2,5 мм2 20A TDM SQ0531-0303 | 58 | шт
Блок зажимов БЗД-3 до 4,0 мм2 30A TDM SQ0531-0304 | 113 | шт
Блок зажимов БЗД-3 до 10,0 мм2 50А М5 TDM SQ0531-0305 | 183 | шт
Блок зажимов БЗН 20А на DIN-рейку 10пар SQ0531-0202 | 149 | шт
Блок зажимов БЗН 30А на DIN-рейку 10пар SQ0531-0203 | 275 | шт
Блок зажимов БЗН 40А на DIN-рейку 10пар SQ0531-0204 | 371 | шт
Блок зажимов ТВ-1506 15А, 6 пар TDM SQ0531-0004 | 32 | шт
Блок зажимов ТВ-2504 25А, 4 пары TDM SQ0531-0008 | 40 | шт
Блок зажимов ТВ-2506 25А, 6 пар TDM SQ0531-0010 | 62 | шт
Блок зажимов ТВ-2512 25А, 12 пар TDM SQ0531-0012 | 126 | шт
Блок зажимов ТВ-4504 IEK БЗН 4,5 мм2 45A 4 пары YZN41-04-004-K02 | 218 | шт
Блок зажимов ТВ-4506 45А, 6 пар SQ0531-0016 | 135 | шт
Блок зажимов ТВ-4512 45А, 12 пар SQ0531-0017 | 274 | шт
Блок зажимов ТС-1004 100А 4 пары SQ0531-0104 | 325 | шт
Блок зажимов ТС-603 60А 3 пары SQ0531-0101 | 175 | шт
Блок зажимов ТС-604 60А 4 пары (М6) SQ0531-0102 | 204 | шт
Блок зажимов ТС-1003 TDM SQ0531-0103 | 193 | шт
Зажим "крокодил" ЗК 100А 105мм в изоляции красный/черный (1шт+1шт) TDM SQ0541-0032 | 92 | упак.
Зажим "крокодил" ЗКИ 5А 46мм в изоляции красный SQ0541-0003 | 4 | шт
Зажим "крокодил" ЗКИ 5А 46мм в изоляции черный SQ0541-0004 | 4 | шт
Зажим "крокодил" ЗКИ 10А 56мм в изоляции красный SQ0541-0005 | 5 | шт
Зажим "крокодил" ЗКИ 10А 56мм в изоляции черный SQ0541-0006 | 5 | шт
Зажим "крокодил" ЗКИ 30А 75мм в изоляции красный SQ0541-0015 | 19 | шт
Зажим "крокодил" ЗКИ 30А 75мм в изоляции черный SQ0541-0016 | 28 | шт
Зажим "крокодил" ЗКИ 3А 40мм в изоляции красный (10шт) TDM SQ0541-0001 | 4 | шт
Зажим "крокодил" ЗКИ 3А 40мм в изоляции черный (10шт) TDM SQ0541-0002 | 4 | шт
Зажим винтовой ЗВИ- 5 0,75-4мм2 12пар чёрный TDM SQ0510-0032 | 49 | шт
Зажим винтовой ЗВИ- 10 1,5-6мм2 12пар чёрный TDM SQ0510-0033 | 74 | шт
Зажим винтовой ЗВИ- 10 полипропилен 1,5-6мм2 12пар 100°С черный (индив. упаковка) TDM SQ0510-0052 | 55 | шт
Зажим винтовой ЗВИ- 15 1,5-6мм2 12пар чёрный TDM SQ0510-0034 | 95 | шт
Зажим винтовой ЗВИ- 20 1,5-6мм2 12пар чёрный TDM SQ0510-0035 | 70 | шт
Зажим винтовой ЗВИ- 20 полипропилен 1,5-6мм2 12пар 100°С черный (индивид. упак.) TDM SQ0510-0054 | 70 | шт
Зажим винтовой ЗВИ- 30 1,5-10мм2 12пар чёрный TDM SQ0510-0036 | 95 | шт
Зажим винтовой ЗВИ- 60 2,5-16мм2 12пар чёрный TDM SQ0510-0037 | 211 | шт
Зажим винтовой ЗВИ-60 полипропилен 2,5-16мм2 12пар 100°С черный (индивид. упак.) TDM SQ0510-0056 | 274 | шт
Коробка испытательная переходная ИКП (аналог ИК, ИКК, латунь) с прозр. крышкой TDM SQ0836-0006 | 538 | шт
Сжим ответв.У731М УЗ (4-10/1,5-10 мм2) IP20 ЗЭТАРУС zeta50310 | 32 | шт
Сжим ответв.У733М (16-35 : 1,5-10 мм²) IP20 TDM SQ0831-0002 | 42 | шт
Сжим ответв.У733М (16-35 : 1,5-10 мм²) IP20 ЗЭТАРУС zeta50311 | 31 | шт
Сжим ответв.У734М УЗ (16-35 : 16-25 мм²) (12 шт.) SQ0831-0003 | 40 | шт
Сжим ответв.У734М УЗ (16-35 : 16-25 мм²) IP20 ЗЭТАРУС zeta50312 | 40 | шт
Сжим ответв.У739М (4-10 : 1,5-2,5 мм2) IP20 ЗЭТАРУС zeta50313 | 40 | шт
Сжим ответв.У739М (4-10 : 1,5-2,5 мм2) IP20 инд. стикер TDM SQ0831-0004 | 40 | шт
Сжим ответв.У859М (50-70 : 4-35 мм²) IP20 (6 шт в уп)TDM SQ0831-0005 | 113 | шт
Сжим ответв.У870М УЗ (КВТ) (95-150/16-50) | 155 | шт
Сжим ответв.У871М (95-150 : 50-95 мм²) IP20 TDM SQ0831-0007 | 222 | шт
Сжим ответв.У871М (95-150/50-95)(КВТ) | 206 | шт
ГОФРИРОВАННАЯ ТРУБА, ТРУБКА ТУТ, ТРУБА ГЛАДКАЯ
Лента монтажная пластик
Лента спиральная монтажная пластиковая ЛСМ-06 (10 м/упак) TDM SQ0525-0001 | 132 | упак.
Лента спиральная монтажная пластиковая ЛСМ-08 (10 м/упак) TDM SQ0525-0002 | 170 | упак.
Лента спиральная монтажная пластиковая ЛСМ-10 (10 м/упак) TDM SQ0525-0003 | 235 | упак.
Лента спиральная монтажная пластиковая ЛСМ-12 (10 м/упак) TDM SQ0525-0004 | 302 | упак.
Лента спиральная монтажная пластиковая ЛСМ-15 (10 м/упак) TDM SQ0525-0005 | 458 | упак.
Лента спиральная монтажная пластиковая ЛСМ-19 (10 м/упак) TDM SQ0525-0006 | 600 | упак.
Лента спиральная монтажная пластиковая ЛСМ-24 10 м/упак) TDM SQ0525-0007 | 1079 | упак.
Оплетка кабельная термоусаживаемая XT- 12/6 Fortisflex 85370 | 191 | м
Оплетка кабельная термоусаживаемая XT- 20/10 Fortisflex 85371 | 234 | м
Оплетка кабельная термоусаживаемая XT- 25/12 Fortisflex 85372 | 261 | м
Термоусаживаемая трубка (ТУТ)
Трубка ТУТнг 2/1 желтая по 1м (200 м/упак) TDM SQ0518-0321 | 8 | м
Трубка ТУТнг 2/1 зеленая по 1м (200 м/упак) TDM SQ0518-0323 | 8 | м
Трубка ТУТнг 2/1 красная по 1м (200 м/упак) TDM SQ0518-0324 | 8 | м
Трубка ТУТнг 2/1 черная по 1 м (200м/упак) TDM SQ0518-0326 | 8 | м
Трубка ТУТнг 4/2 белая (200 м/ролл) TDM SQ0518-0127 | 17 | м
Трубка ТУТнг 4/2 белая в коробке (10 м/упак) TDM SQ0518-0401 | 36 | м
Трубка ТУТнг 4/2 желтая в коробке (10 м/упак) TDM SQ0518-0403 | 36 | м
Трубка ТУТнг 4/2 желто-зеленая в коробке (10 м/упак) TDM SQ0518-0407 | 41 | м
Трубка ТУТнг 4/2 желтая (200 м/ролл) TDM SQ0518-0128 | 17 | м
Трубка ТУТнг 4/2 желто-зеленая (200 м/ролл) TDM SQ0518-0129 | 17 | м
Трубка ТУТнг 4/2 зеленая (200 м/ролл) TDM SQ0518-0130 | 17 | м
Трубка ТУТнг 4/2 зеленая в коробке (10 м/упак) TDM SQ0518-0405 | 36 | м
Трубка ТУТнг 4/2 зеленая по 1м (100 м/упак) TDM SQ0518-0330 | 17 | м
Трубка ТУТнг 4/2 красная (200 м/ролл) TDM SQ0518-0131 | 17 | м
Трубка ТУТнг 4/2 красная в коробке (10 м/упак) TDM SQ0518-0402 | 36 | м
Трубка ТУТнг 4/2 синяя (200 м/ролл) TDM SQ0518-0132 | 17 | м
Трубка ТУТнг 4/2 синяя в коробке (10 м/упак) TDM SQ0518-0404 | 36 | м
Трубка ТУТнг 4/2 синяя по 1м (100 м/упак) TDM SQ0518-0332 | 17 | м
Трубка ТУТнг 4/2 черная (200 м/ролл) TDM SQ0518-0133 | 17 | м
Трубка ТУТнг 4/2 черная в коробке (10 м/упак) TDM SQ0518-0406 | 51 | м
Трубка ТУТнг 6/3 белая (100 м/ролл) TDM SQ0518-0001 | 22 | м
Трубка ТУТнг 6/3 белая в коробке (10 м/упак) TDM SQ0518-0408 | 42 | м
Трубка ТУТнг 6/3 белая по 1 м (50 м/упак) TDM SQ0518-0201 | 22 | м
Трубка ТУТнг 6/3 жёлтая (100 м/ролл) TDM SQ0518-0002 | 22 | м
Трубка ТУТнг 6/3 желтая в коробке (10 м/упак) TDM SQ0518-0410 | 64 | м
Трубка ТУТнг 6/3 желто-зеленая (100 м/ролл) TDM SQ0518-0003 | 28 | м
Трубка ТУТнг 6/3 желто-зеленая в коробке (10 м/упак) TDM SQ0518-0414 | 47 | м
Трубка ТУТнг 6/3 желто-зеленая по 1м (50 м/упак) TDM SQ0518-0203 | 28 | м
Трубка ТУТнг 6/3 зеленая в коробке (10 м/упак) TDM SQ0518-0412 | 64 | м
Трубка ТУТнг 6/3 красная TDM SQ0518-0005 | 22 | м
Трубка ТУТнг 6/3 красная в коробке (10 м/упак) TDM SQ0518-0409 | 64 | м
Трубка ТУТнг 6/3 синяя (100 м/ролл) TDM SQ0518-0006 | 22 | м
Трубка ТУТнг 6/3 синяя в коробке (10 м/упак) TDM SQ0518-0411 | 64 | м
Трубка ТУТнг 6/3 черная по 1 м (50 м/упак) TDM SQ0518-0207 | 22 | м
Трубка ТУТнг 8/4 белая в коробке (10 м/упак) TDM SQ0518-0415 | 43 | м
Трубка ТУТнг 8/4 белая по 1м (50 м/упак) TDM SQ0518-0208 | 25 | м
Трубка ТУТнг 8/4 жёлтая (100 м/ролл) TDM SQ0518-0009 | 25 | м
Трубка ТУТнг 8/4 желтая в коробке (10 м/упак) TDM SQ0518-0417 | 43 | м
Трубка ТУТнг 8/4 желто-зеленая в коробке (10 м/упак) TDM SQ0518-0421 | 48 | м
Трубка ТУТнг 8/4 жёлто-зелёная по 1м (50 м/упак) TDM SQ0518-0210 | 29 | м
Трубка ТУТнг 8/4 зелёная (100 м/ролл) TDM SQ0518-0011 | 25 | м
Трубка ТУТнг 8/4 зеленая в коробке (10 м/упак) TDM SQ0518-0419 | 43 | м
Трубка ТУТнг 8/4 зеленая по 1м (50 м/упак) TDM SQ0518-0211 | 25 | м
Трубка ТУТнг 8/4 красная (100 м/ролл) TDM SQ0518-0012 | 25 | м
Трубка ТУТнг 8/4 красная в коробке (10 м/упак) TDM SQ0518-0416 | 43 | м
Трубка ТУТнг 8/4 синяя (100 м/ролл) TDM SQ0518-0013 | 25 | м
Трубка ТУТнг 8/4 синяя в коробке (10 м/упак) TDM SQ0518-0418 | 44 | м
Трубка ТУТнг 8/4 чёрная (100 м/ролл) TDM SQ0518-0014 | 18 | м
Трубка ТУТнг 8/4 черная в коробке (10 м/упак) TDM SQ0518-0420 | 40 | м
Трубка ТУТнг 8/4 черная по 1м (50 м/упак) TDM SQ0518-0214 | 25 | м
Трубка ТУТнг 10/5 красная в коробке (10 м/упак) TDM SQ0518-0423 | 44 | м
Трубка ТУТнг 10/5 белая в коробке (10 м/упак) TDM SQ0518-0422 | 44 | м
Трубка ТУТнг 10/5 желтая (100 м/ролл) TDM SQ0518-0016 | 26 | м
Трубка ТУТнг 10/5 желтая в коробке (10 м/упак) TDM SQ0518-0424 | 44 | м
Трубка ТУТнг 10/5 желто-зеленая в коробке (10 м/упак) TDM SQ0518-0428 | 51 | м
Трубка ТУТнг 10/5 зеленая (100 м/ролл) TDM SQ0518-0018 | 26 | м
Трубка ТУТнг 10/5 зеленая в коробке (10м/упак) TDM SQ0518-0426 | 44 | м
Трубка ТУТнг 10/5 красная (100 м/ролл) TDM SQ0518-0019 | 26 | м
Трубка ТУТнг 10/5 синяя (100 м/ролл) TDM SQ0518-0020 | 26 | м
Трубка ТУТнг 10/5 синяя в коробке (10 м/упак) TDM SQ0518-0425 | 45 | м
Трубка ТУТнг 10/5 черная (100 м/ролл) TDM SQ0518-0021 | 26 | м
Трубка ТУТнг 10/5 черная в коробке (10 м/упак) TDM SQ0518-0427 | 41 | м
Трубка ТУТнг 12/6 белая (100 м/ролл) TDM SQ0518-0022 | 30 | м
Трубка ТУТнг 12/6 белая в коробке (10 м/упак) TDM SQ0518-0429 | 47 | м
Трубка ТУТнг 12/6 жёлтая (100 м/ролл) (КВТ) 66009 | 30 | м
Трубка ТУТнг 12/6 желтая в коробке (10 м/упак) TDM SQ0518-0431 | 47 | м
Трубка ТУТнг 12/6 желтая по 1м (50 м/упак) TDM SQ0518-0223 | 30 | м
Трубка ТУТнг 12/6 жёлто-зелёная (100 м/ролл) TDM SQ0518-0024 | 43 | м
Трубка ТУТнг 12/6 жёлто-зелёная в коробке (10 м/упак) TDM SQ0518-0435 | 58 | м
Трубка ТУТнг 12/6 жёлто-зелёная по 1м (50 м/упак) TDM SQ0518-0224 | 40 | м
Трубка ТУТнг 12/6 зелёная (100 м/ролл) TDM SQ0518-0025 | 30 | м
Трубка ТУТнг 12/6 зелёная в коробке (10 м/упак) TDM SQ0518-0433 | 47 | м
Трубка ТУТнг 12/6 красная (100 м/ролл) TDM SQ0518-0026 | 30 | м
Трубка ТУТнг 12/6 красная в коробке (10 м/упак) TDM SQ0518-0430 | 47 | м
Трубка ТУТнг 12/6 красная по 1м (50 м/упак) TDM SQ0518-0226 | 30 | м
Трубка ТУТнг 12/6 синяя (100 м/ролл) TDM SQ0518-0027 | 30 | м
Трубка ТУТнг 12/6 синяя в коробке (10 м/упак) TDM SQ0518-0432 | 48 | м
Трубка ТУТнг 12/6 синяя по 1м (50 м/упак) TDM SQ0518-0227 | 30 | м
Трубка ТУТнг 12/6 черная в коробке (10 м/упак) TDM SQ0518-0434 | 66 | м
Трубка ТУТнг 16/8 белая в коробке (10 м/упак) TDM SQ0518-0436 | 57 | м
Трубка ТУТнг 16/8 желтая (100 м/ролл) TDM SQ0518-0037 | 50 | м
Трубка ТУТнг 16/8 желтая в коробке (10 м/упак) TDM SQ0518-0438 | 57 | м
Трубка ТУТнг 16/8 жёлто-зелёная (100 м/ролл) TDM SQ0518-0038 | 50 | м
Трубка ТУТнг 16/8 жёлто-зелёная в коробке (10 м/упак) TDM SQ0518-0442 | 76 | м
Трубка ТУТнг 16/8 жёлто-зелёная по 1 м (50 м/упак) TDM SQ0518-0238 | 64 | м
Трубка ТУТнг 16/8 зеленая (100 м/ролл) TDM SQ0518-0039 | 50 | м
Трубка ТУТнг 16/8 зеленая (в коробке (10 м/упак) TDM SQ0518-0440 | 57 | м
Трубка ТУТнг 16/8 красная (100 м/ролл) TDM SQ0518-0040 | 50 | м
Трубка ТУТнг 16/8 красная в коробке (10 м/упак) TDM SQ0518-0437 | 57 | м
Трубка ТУТнг 16/8 красная по 1м (50 м/упак) TDM SQ0518-0240 | 50 | м
Трубка ТУТнг 16/8 синяя (100 м/ролл) TDM SQ0518-0041 | 50 | м
Трубка ТУТнг 16/8 синяя в коробке (10 м/упак) TDM SQ0518-0439 | 58 | м
Трубка ТУТнг 16/8 синяя по 1м (50 м/упак) TDM SQ0518-0241 | 50 | м
Трубка ТУТнг 16/8 черная в коробке (10 м/упак) TDM SQ0518-0441 | 83 | м
Трубка ТУТнг 20/10 белая в коробке (10 м/упак) TDM SQ0518-0443 | 71 | м
Трубка ТУТнг 20/10 жёлтая в коробке (10 м/упак) TDM SQ0518-0445 | 71 | м
Трубка ТУТнг 20/10 жёлто-зелёная (100 м/ролл) TDM SQ0518-0052 | 90 | м
Трубка ТУТнг 20/10 жёлто-зелёная в коробке (10 м/упак) TDM SQ0518-0449 | 91 | м
Трубка ТУТнг 20/10 жёлто-зелёная по 1 м (50 м/упак) TDM SQ0518-0252 | 90 | м
Трубка ТУТнг 20/10 зеленая в коробке (10 м/упак) TDM SQ0518-0447 | 71 | м
Трубка ТУТнг 20/10 зелёная по 1 м (50 м/упак) TDM SQ0518-0253 | 75 | м
Трубка ТУТнг 20/10 красная в коробке (10 м/упак) TDM SQ0518-0444 | 111 | м
Трубка ТУТнг 20/10 синяя (100 м/ролл) TDM SQ0518-0055 | 75 | м
Трубка ТУТнг 20/10 синяя в коробке (10 м/упак) TDMSQ0518-0446 | 113 | м
Трубка ТУТнг 25/12,5 белая по 1м (50 м/упак) TDM SQ0518-0264 | 95 | м
Трубка ТУТнг 25/12,5 жёлтая по 1м (50 м/упак) TDM SQ0518-0265 | 95 | м
Трубка ТУТнг 25/12,5 жёлто-зелёная (50 м/ролл) TDM SQ0518-0066 | 145 | м
Трубка ТУТнг 25/12,5 желто-зеленая по 1 м (50 м/упак) TDM SQ0518-0266 | 145 | м
Трубка ТУТнг 25/12,5 зеленая (50 м/ролл) TDM SQ0518-0067 | 95 | м
Трубка ТУТнг 25/12,5 зеленая по 1м (50 м/упак) TDM SQ0518-0267 | 95 | м
Трубка ТУТнг 25/12,5 красная по 1м (50 м/упак) TDM SQ0518-0268 | 95 | м
Трубка ТУТнг 25/12,5 синяя (50 м/ролл) TDM SQ0518-0069 | 95 | м
Трубка ТУТнг 25/12,5 черная по 1 м (50 м/упак) TDM SQ0518-0270 | 95 | м
Трубка ТУТнг 30/15 желтая по 1м (25 м/упак) TDM SQ0518-0279 | 130 | м
Трубка ТУТнг 30/15 жёлто-зелёная (50 м/ролл) TDM SQ0518-0080 | 180 | м
Трубка ТУТнг 30/15 желто-зеленая по 1 м (25 м/упак) TDM SQ0518-0280 | 180 | м
Трубка ТУТнг 30/15 зелёная по 1м (25 м/упак) TDM SQ0518-0281 | 130 | м
Трубка ТУТнг 30/15 красная по 1 м (25 м/упак) TDM SQ0518-0282 | 130 | м
Трубка ТУТнг 30/15 синяя (50 м/ролл) TDM SQ0518-0083 | 130 | м
Трубка ТУТнг 30/15 синяя по 1м (25 м/упак) TDM SQ0518-0283 | 130 | м
Трубка ТУТнг 30/15 чёрная по 1м (25 м/упак) TDM SQ0518-0284 | 130 | м
Трубка ТУТнг 40/20 белая (50 м/ролл) TDM SQ0518-0092 | 180 | м
Трубка ТУТнг 40/20 белая по 1м (25 м/упак) TDM SQ0518-0292 | 180 | м
Трубка ТУТнг 40/20 желтая (50 м/ролл) TDM SQ0518-0093 | 180 | м
Трубка ТУТнг 40/20 желтая по 1м (25 м/упак) TDM SQ0518-0293 | 180 | м
Трубка ТУТнг 40/20 жёлто-зеленая (50 м/ролл) TDM SQ0518-0094 | 250 | м
Трубка ТУТнг 40/20 жёлто-зеленая по 1м (25 м/упак) TDM SQ0518-0294 | 250 | м
Трубка ТУТнг 40/20 зелёная (50 м/ролл) TDM SQ0518-0095 | 180 | м
Трубка ТУТнг 40/20 красная (50 м/ролл) TDM SQ0518-0096 | 183 | м
Трубка ТУТнг 40/20 синяя (25 м/ролл) TDM SQ0518-0097 | 180 | м
Трубка ТУТнг 40/20 синяя по 1м (25 м/упак) TDM SQ0518-0297 | 180 | м
Трубка ТУТнг 40/20 черная (50м/ролл) TDM SQ0518-0098 | 180 | м
Трубка ТУТнг 60/30 желтая (нарезка 1м) 83003 | 279 | м
Трубка ТУТнг 60/30 желтая TDM SQ0518-0114 | 314 | м
Трубка ТУТнг 60/30 желто/зеленая TDM SQ0518-0115 | 480 | м
Трубка ТУТнг 60/30 зеленая (25 м/ролл) TDM SQ0518-0116 | 314 | м
Трубка ТУТнг 60/30 красная (25 м/ролл) TDM SQ0518-0117 | 314 | м
Трубка ТУТнг 60/30 красная (нарезка 1м) 83005 | 279 | м
Трубка ТУТнг 60/30 синяя (25 м/ролл) TDM SQ0518-0118 | 314 | м
Трубка ТУТнг 60/30 черная (25 м/ролл) TDM SQ0518-0119 | 314 | м
Трубки термоусадочные клеевые (ТТК)
Трубка ТТК(3:1)-4,8/1,5-П прозрачная (TDM) SQ0548-0904 | 52 | м
Трубка ТТК(3:1)-6,4/2,0-П прозрачная (TDM) SQ0548-0905 | 59 | м
Трубка ТТК(3:1)-9,5/3,0-П прозрачная (TDM) SQ0548-0907 | 86 | м
Трубка ТТК(2:1)- 4,8/2,4 черная (КВТ) 74300 | 27 | м
Трубка ТТК(3:1)- 4,8/1,6 черная (КВТ) 59694 | 38 | м
Трубка ТТкНГ(4:1)- 4/1 TDM SQ0548-0801 | 71 | м
Трубка ТТК(3:1)- 6/2 черная (КВТ) 59695 | 48 | м
Трубка ТТкНГ(4:1)- 8/2 TDM SQ0548-0803 | 135 | м
Трубка ТТкНГ(4:1)-12/3 TDM SQ0548-0804 | 208 | м
Трубка ТТК(3:1)- 15/5 черная (КВТ) 85084 | 151 | м
Трубка ТТкНГ(4:1)-16/4 TDM SQ0548-0805 | 287 | м
Трубка ТТкНГ(3:1)-19,1/6,4-С синяя TDM SQ0548-1310 | 175 | м
Трубка ТТК(3:1)- 20/6 черная (КВТ) 85067 | 205 | м
Трубка ТТкНГ(4:1)-20/5 TDM SQ0548-0806 | 312 | м
Трубка ТТкНГ(4:1)-24/6 TDM SQ0548-0807 | 365 | м
Трубка ТТкНГ(3:1)-25,4/8,5-С синяя TDM SQ0548-1311 | 227 | м
Трубка ТТК(3:1)- 25/8 черная (КВТ) 85085 | 307 | м
Трубка ТТК(3:1)- 30/10 черная (КВТ) 59700 | 385 | м
Трубка ТТК(3:1)- 40/13 черная (КВТ) 85069 | 462 | м
Трубка ТТтк-105/29 (1,2 м)TDM SQ0548-0206 | 2092 | шт
ТПИ мини
Терм. изол. перчатка 2ТПИ-2.5/16 мини (КВТ) 84669 | 385 | шт
Терм. изол. перчатка 3ТПИ-4/25 мини (КВТ) 84670 | 399 | шт
Терм. изол. перчатка 5ТПИ-2.5/16 мини (КВТ) 84673 | 267 | шт
Труба
Аксессуары
Крепеж-клипсы
Держатель с защелкой, d16 мм, серый DKC 51016 | 5 | шт
Держатель с защелкой, d20 мм, серый DKC 51020 | 6 | шт
Держатель с защелкой, d25 мм, серый DKC 51025 | 8 | шт
Держатель с защелкой, d16 мм, черный DKC 51016N | 5 | шт
Держатель с защелкой, d20 мм, черный DKC 51020N | 7 | шт
Держатель с защелкой, d25 мм, черный DKC 51025N | 8 | шт
Крепеж-клипса для трубы 16 мм (100шт) TDM SQ0405-0001 | 2.5 | шт
Крепеж-клипса для трубы 16 мм ДКС | 3 | шт
Крепеж-клипса для трубы 20 мм (100шт) ЭРА Б0020123 | 3.5 | шт
Крепеж-клипса для трубы 25 мм (100шт) TDM SQ0405-0003 | 4 | шт
Крепеж-клипса для трубы 25 мм (100шт) ЭРА Б0020124 | 4 | шт
Крепеж-клипса для трубы 32 мм (50 шт) черная Plast derj-z-32-black EKF | 9 | шт
Крепеж-клипса для трубы 32 мм (50шт) TDM SQ0405-0004 | 7 | шт
Крепёж-клипса для трубы 40 Полистирол черная д40 (15шт/300шт уп/кор) Промрукав PR.02740ч | 17 | шт
Крепеж-клипса для трубы 40 мм (упак. 30шт) SQ0405-0005 | 9.5 | шт
Крепеж-клипса для трубы 40 мм / Держатель для труб с защёлкой CF40 | 6 | шт
Крепеж-клипса для трубы 50 мм (20шт) TDM SQ0405-0006 | 25 | шт
Крепеж-клипса для трубы ПНД 16 мм черная TDM SQ0405-0111 | 4 | шт
Крепеж-клипса для трубы ПНД 20 мм черная TDM SQ0405-0112 | 5 | шт
Крепеж-клипса для трубы ПНД 25 мм черная TDM SQ0405-0113 | 5.5 | шт
Крепеж-скоба для трубы 16 мм односторонняя для прямого монтажа (50 шт.) серая TDM SQ0405-6001 | 4 | шт
Крепеж-скоба для трубы 16 мм односторонняя для прямого монтажа (50 шт.) черная TDM SQ0405-6111 | 4 | шт
Крепеж-скоба для трубы 20 мм односторонняя для прямого монтажа (50 шт.) серая TDM SQ0405-6002 | 4 | шт
Крепеж-скоба для трубы 20 мм односторонняя для прямого монтажа (50 шт.) черная TDM SQ0405-6112 | 4 | шт
Крепеж-скоба для трубы 25 мм односторонняя для прямого монтажа (50 шт.) серая TDM SQ0405-6003 | 5 | шт
Крепеж-скоба для трубы 25 мм односторонняя для прямого монтажа (50 шт.) черная TDM SQ0405-6113 | 5 | шт
Крепеж-скоба для трубы 32 мм односторонняя для прямого монтажа (25 шт.) серая TDM SQ0405-6004 | 9 | шт
Крепеж-скоба для трубы 32 мм односторонняя для прямого монтажа (25 шт.) черная TDM SQ0405-6114 | 8 | шт
Муфта вводная (для гладких труб) INSET IP67 d 16 мм | 50 | шт
Муфта вводная (для гладких труб) INSET IP67 d 32мм | 50 | шт
Муфта вводная (для гладких труб) INSET IP67 d 50мм АРТ50250 | 50 | шт
Муфта вводная для гофротрубы 16 мм (50шт) TDM SQ0405-0017 | 57 | шт
Муфта вводная для гофротрубы 20 мм (50шт) TDM SQ0405-0018 | 58 | шт
Муфта вводная для гофротрубы 32 мм (10шт) TDM SQ0405-0020 | 68 | шт
Муфта гибкая труба-труба D32 мм IP44 TDM SQ0405-0084 | 89 | шт
Муфта соед. для труб гофрированных d20 DKC прозрачная,полиэтилен d 20 мм | 4 | шт
Муфта соед. для труб гофрированных труба-труба , d 20 мм DKC (81мм) 54920 | 5 | шт
Муфта соед. для труб гофрированных труба-труба , d 32 мм | 7 | шт
Муфта соединительная для двустенной трубы D50 мм TDM SQ0405-4050 | 110 | шт
Тройник соед. для трубы 16 мм (для гладких/гофрированных труб) (50шт) TDM SQ0405-0021 | 18 | шт
Тройник соед. для трубы 32 мм (для гладких/гофрированных труб) TDM SQ0405-0024 | 33 | шт
Угол 90 соед. для трубы 16 мм (для гладких/гофрированных труб) (50шт) TDM SQ0405-0031 | 16 | шт
Угол 90 соед. для трубы 32 мм (для гладких/гофрированных труб) (15шт) TDM SQ0405-0034 | 34 | шт
Труба гладкая
Труба гладкая жесткая ПВХ d 20 (156 м) длина 3 м, серая TDM SQ0404-0002 | 38 | м
Труба гладкая жесткая ПВХ d 25 (111 м) длина 3 м, серая TDM SQ0404-0003 | 68 | м
Труба гладкая жесткая ПВХ d 32 (72 м) длина 3 м, серая TDM SQ0404-0008 | 90 | м
Труба гладкая жесткая ПВХ d 40 (57 м) длина 3 м, серая TDM SQ0404-0005 | 141 | м
Труба гладкая жесткая ПВХ d 50 (21 м) длина 3 м, серая TDM SQ0404-0006 | 153 | м
Труба гладкая жесткая ПВХ d 63 (21 м) длина 3 м, серая TDM SQ0404-0007 | 286 | м
Труба гофрированная
Труба ПВХ гофрированная, т. монтажа до - 5 до + 60 °C
Труба гофрированная ПВХ d 16 с зондом (10 м) легкая TDM SQ0401-0031 | 223 | упак.
Труба гофрированная ПВХ d 16 с зондом (20 м) легкая TDM SQ0401-0021 | 374 | упак.
Труба гофрированная ПВХ d 16 с зондом (100 м) легкая SQ0401-0001 | 13 | м
Труба гофрированная ПВХ d 16 с зондом (50 м) легкая TDM SQ0401-0011 | 13 | м
Труба гофрированная ПВХ d 16 с зондом серая (100 м) T.plast арт.:55.01.002.0001 | 7 | м
Труба гофрированная ПВХ d 20 мм, лёгкая с протяжкой, 100м, цвет серый DKC 91920 | 21 | м
Труба гофрированная ПВХ d 20 с зондом (10 м) легкая TDM SQ0401-0032 | 267 | упак.
Труба гофрированная ПВХ d 20 с зондом (50 м) легкая SQ0401-0012 | 18 | м
Труба гофрированная ПВХ d 20 с зондом (100 м) легкая SQ0401-0002 | 18 | м
Труба гофрированная ПВХ d 20 с зондом (100 м) легкая ЭРА Б0020110 | 18 | м
Труба гофрированная ПВХ d 25 мм, лёгкая с протяжкой, 50м, цвет серый DKC 91925 | 32 | м
Труба гофрированная ПВХ d 25 с зондом (50 м/уп.) IEK ELASTA CTG20-25-K41-050I | 35 | м
Труба гофрированная ПВХ d 25 с зондом (75 м) легкая SQ0401-0003 | 32 | м
Труба гофрированная ПВХ d 25 с зондом серая (50 м) T.plast арт.:55.01.002.0003 | 32 | м
Труба гофрированная ПВХ d 32 с зондом (50 м) легкая SQ0401-0004 | 44 | м
Труба гофрированная ПВХ d 32, лёгкая с протяжкой, 25м, цвет серый DKC 91932 | 48 | м
Труба гофрированная ПВХ d 32, лёгкая серая d32 мм с зондом ЭРА Б0020115 | 44 | м
Труба гофрированная ПВХ d 40 с зондом (25 м) легкая SQ0401-0005 | 53 | м
Труба ПНД гофрированная т. монтажа от - 25 до + 90 °C
Труба гофр.ПНД d 16 мм, лёгкая с протяжкой, 25м, цвет чёрный DKC 7171625 | 22 | м
Труба гофр.ПНД d 16 с зондом (25 м) легкая , цвет чёрный TDM SQ0413-2501 | 447 | упак.
Труба гофр.ПНД d 16 с зондом (10 м) легкая , цвет чёрный, ЭРА Б0043775 | 169 | шт
Труба гофр.ПНД d 16 с зондом (100 м) легкая , цвет чёрный TDM SQ0413-0001 | 18 | м
Труба гофр.ПНД d 16 с зондом (100 м) цвет чёрный T.plast арт.:55.01.011.0001 | 21 | м
Труба гофр.ПНД d 20 мм, лёгкая с протяжкой, 100м, цвет чёрный DKC 71720 | 27 | м
Труба гофр.ПНД d 20 с зондом (25 м) легкая, черная TDM SQ0413-2502 | 597 | упак.
Труба гофр.ПНД d 20 с зондом (100 м) легкая, черная TDM SQ0413-0002 | 25 | м
Труба гофр.ПНД d 25 мм, лёгкая с протяжкой, 50м, цвет чёрный DKC 71725 | 36 | м
Труба гофр.ПНД d 25 с зондом (25 м) легкая чёрная TDM SQ0413-2503 | 811 | упак.
Труба гофр.ПНД d 25 с зондом (75 м) легкая, чёрная TDM SQ0413-0003 | 28 | м
Труба гофр.ПНД d 32 мм, лёгкая с протяжкой, 25м, цвет чёрный DKC 71732 | 65 | м
Труба гофр.ПНД d 32 с зондом (50 м) легкая, чёрная (от -40 до +90) TDM SQ0413-0004 | 46 | м
Труба гофр.ПНД d 40 мм, лёгкая с протяжкой, 20м, цвет чёрный DKC 71740 | 77 | м
Труба гофр.ПНД d 40 с зондом (25 м) легкая, чёрная TDM SQ0413-0005 | 67 | м
Труба гофр.ПНД d 50 мм, лёгкая с протяжкой, 15м, цвет чёрный DKC 71750 | 110 | м
Труба гофр.ПНД d 50 с зондом (25 м) легкая, чёрная TDM SQ0413-0006 | 87 | м
Труба гофр.ПНД d 63 с зондом (15 м) легкая, чёрная (от -40 до +90) TDM SQ0413-0007 | 147 | м
Труба гофрированная двустенная ПНД d 40 с зондом (20 м/уп.) красная TDM SQ0413-2040 | 2610 | упак.
Труба гофрированная двустенная ПНД d 40 с зондом, с муфтой (50 м/уп.) красная IEK ELASTA R | 5504 | упак.
Труба гофрированная двустенная ПНД d 40 с зондом, с муфтой (50 м/уп.) красная TDM SQ0413-5040 | 5504 | упак.
Труба гофрированная двустенная ПНД d 50 с зондом, без муфты (20 м/уп.) красная TDM SQ0413-2050 | 2670 | упак.
Труба гофрированная двустенная ПНД d 50 с зондом, с муфтой (50 м/уп.) красная TDM SQ0413-5050 | 5852 | упак.
Труба гофрированная двустенная ПНД d 63 с зондом, без муфты (25 м/уп.) красная IEK ELASTA | 3598 | упак.
Труба гофрированная двустенная ПНД d 63 с зондом, с муфтой (50 м/уп.) IEK ELASTA | 7300 | упак.
Труба гофрированная ПНД d 32 с зондом (50 м) легкая оранжевая (от -40 до +90) TDM SQ0413-0014 | 47 | м
Труба гофрированная ПНД d 40 с зондом (25 м) легкая оранжевая TDM SQ0413-0015 | 65 | м
Трубка кембрик
Трубка кембрик ТВ-40 ПВХ, d= 5 мм (1 м) ¦ 49-5005 ¦ REXANT | 9 | м
Трубка кембрик ТВ-40 ПВХ, d= 6 мм (1 м) ¦ 49-5006 ¦ REXANT | 10 | м
Трубка кембрик ТВ-40 ПВХ, d= 8 мм (1 м) ¦ 49-5008 ¦ REXANT | 14 | м
Трубка кембрик ТВ-40 ПВХ, d= 9 мм (1 м) ¦ 49-5009 ¦ REXANT | 14 | м
Трубка кембрик ТВ-40 ПВХ, d=12 мм (1 м) ¦ 49-5011 ¦ REXANT | 22 | м
Трубка кембрик ТВ-40 ПВХ, d=14 мм (1 м) ¦ 49-5012 ¦ REXANT | 21 | м
Трубка кембрик ТВ-40 ПВХ, d=18 мм (1 м) ¦ 49-5014 ¦ REXANT | 33 | м
Трубка кембрик ТВ-40 ПВХ, d=20 мм (1 м) ¦ 49-5015 ¦ REXANT | 45 | м
ЗАЗЕМЛЕНИЕ
GALMAR Колодец инспекционный для бетонных и асфальтовых поверхностей (305х305х215мм) | 2432 | шт
ЗВОНКИ
Звонок громкого боя МЗ-2Т-250мм 85дБ 220В TDM SQ1903-0004 | 2684 | шт
ИЗОЛИРОВАННЫЕ НАКОНЕЧНИКИ, РАЗЪЁМЫ, СОЕДИНИТЕЛИ
Автоклеммы
Гильза соединительная неизолир ГС 2,5 (КВТ) АВТОМОБИЛЬНАЯ 85675 | 3 | шт
Наконечник кольцевой неизолир НК 2,5-5 (КВТ) АВТОМОБИЛЬНЫЙ 85673 | 4 | шт
Наконечник кольцевой неизолир НК 2,5-6 (КВТ) АВТОМОБИЛЬНЫЙ 85674 | 4 | шт
Разъем плоский неизолир. РП-М 1.0–(2.8) (КВТ) АВТОМОБИЛЬНЫЙ 85665 | 3 | шт
Разъем плоский неизолир. РП-М 1.5–(4.8) (КВТ) АВТОМОБИЛЬНЫЙ 85669 | 3 | шт
Разъем плоский неизолир. РП-М 2.5–(6.3) (КВТ) АВТОМОБИЛЬНЫЙ 59139 | 5 | шт
Разъем плоский неизолир. РП-П 1.0–(2.8) (КВТ) АВТОМОБИЛЬНЫЙ 85670 | 4 | шт
Разъем плоский неизолир. РП-П 1.5–(4.8) (КВТ) АВТОМОБИЛЬНЫЙ 85671 | 4 | шт
Разъем плоский неизолир. РП-П 2,5-(6,3) (КВТ) АВТОМОБИЛЬНЫЙ 59138 | 5 | шт
Втулочные наконечники НШВ
Нак-к штыревой НШВ 4-9 (КВТ) 79480 | 2 | шт
Нак-к штыревой НШВ 6,0-12 (КВТ) 79481 | 3 | шт
Нак-к штыревой НШВ 0,75-8 (КВТ) 79476 | 2 | шт
Нак-к штыревой НШВ 1,0-8 (КВТ) 79477 | 2 | шт
Нак-к штыревой НШВ 1,5-8 (КВТ) 79478 | 2 | шт
Нак-к штыревой НШВ 10-12 (КВТ) 79482 | 3 | шт
Нак-к штыревой НШВ 16-12 (КВТ) 79483 | 4 | шт
Нак-к штыревой НШВ 2,5-8 (КВТ) 79479 | 2 | шт
Нак-к штыревой НШВ 25-16 (КВТ) 79484 | 5 | шт
Нак-к штыревой НШВ 35-16 (КВТ) 79485 | 5 | шт
Нак-к штыревой НШВ 50-20 (КВТ) 79486 | 9 | шт
Нак-к штыревой НШВ 70-20 (КВТ) 79487 | 17 | шт
Втулочные наконечники НШВИ, НШВИ (2), НШПИ, НШКИ
Нак-к штыревой НШВИ 0,5- 8 (КВТ) 47460/79435 | 2 | шт
Нак-к штыревой НШВИ 0,75- 12 (КВТ) 79437 | 2 | шт
Нак-к штыревой НШВИ 0,75- 8 (КВТ) 79436 | 2 | шт
Нак-к штыревой НШВИ 1,0- 12 (КВТ) 79439 | 2 | шт
Нак-к штыревой НШВИ 1,0- 8 (КВТ) 79438 | 2 | шт
Нак-к штыревой НШВИ 1,5- 12 (КВТ) 79441 | 2 | шт
Нак-к штыревой НШВИ 1,5- 18 (КВТ) 79442 | 2 | шт
Нак-к штыревой НШВИ 1,5- 8 (КВТ) 79440/47498 | 2 | шт
Нак-к штыревой НШВИ 2,5- 12 (КВТ) 79444 | 2 | шт
Нак-к штыревой НШВИ 2,5- 18 (КВТ) 79445 | 2 | шт
Нак-к штыревой НШВИ 2,5- 8 (КВТ) 79443 | 2 | шт
Нак-к штыревой НШВИ 4- 9 (КВТ) 79446 | 2 | шт
Нак-к штыревой НШВИ 4-12 (КВТ) 79447 | 2 | шт
Нак-к штыревой НШВИ 4-18 (КВТ) 79448 | 3 | шт
Нак-к штыревой НШВИ 6-12 (КВТ) 79449 | 3 | шт
Нак-к штыревой НШВИ 6-18 (КВТ) 79450 | 3 | шт
Нак-к штыревой НШВИ 10 - 12 (КВТ) 79451 | 4 | шт
Нак-к штыревой НШВИ 16 - 12 (КВТ) 79452 | 6 | шт
Нак-к штыревой НШВИ 25-16 (КВТ) 79453 | 7 | шт
Нак-к штыревой НШВИ 35-16 (КВТ) 79454 | 7 | шт
Нак-к штыревой НШВИ 50-20 (КВТ) 79455 | 11 | шт
Нак-к штыревой НШВИ(2) 0,75-8 (КВТ) 79462 | 2 | шт
Нак-к штыревой НШВИ(2) 1,0-10 (КВТ) 79465 | 2 | шт
Нак-к штыревой НШВИ(2) 1,0-8 (КВТ) 79464 | 2 | шт
Нак-к штыревой НШВИ(2) 1,5-12 (КВТ) 79467 | 3 | шт
Нак-к штыревой НШВИ(2) 1,5-8 (КВТ) 79466 | 3 | шт
Нак-к штыревой НШВИ(2) 2,5-10 (КВТ) 79468 | 3 | шт
Нак-к штыревой НШВИ(2) 2,5-13 (КВТ) 79469 | 3 | шт
Нак-к штыревой НШВИ(2) 4-12 (КВТ) 79470 | 4 | шт
Нак-к штыревой НШВИ(2) 6-14 (КВТ) 79471 | 5 | шт
Нак-к штыревой НШВИ(2)10-14 (КВТ) 79472 | 6 | шт
Нак-к штыревой НШВИ(2)16-14 (КВТ) 79473 | 6 | шт
Наконечник штифтовой НШПИ- 1,5-10 (от 0.25 до 1.5 мм²) (КВТ) 47459 | 2 | шт
Наконечник штифтовой НШПИ- 2,5-10 (от 1.0 до 2.5 мм²) (КВТ) 47494 | 4 | шт
Наконечник штифтовой НШПИ- 6-14 (от 2.5 до 6 мм² ) (КВТ) 66657 | 6 | шт
Наконечник штифтовой НШПИ(н)-10 (КВТ) 59116 ( Снято с производства) | 18 | шт
Наконечник штифтовой НШПИ(н)-25 (КВТ) 59118 ( Снято с производства) | 40 | шт
Наконечник штифтовой НШПИ(н)-35 (КВТ) 59119 ( Снято с производства) | 64 | шт
Наконечники штыревые круглые НШКИ 2,5- 12 (КВТ) 47492 | 5 | шт
Наконечники штыревые круглые НШКИ 6,0- 13 (КВТ) 69805 | 6 | шт
Гильзы соединительные изолированные
Гильза соед. ГСИ(н) 1,5 (от 0.25 до 1.5 мм²) (КВТ) 57922 | 6 | шт
Гильза соед. ГСИ(н) 2,5 (от 1.0 до 2.5 мм²) (КВТ) 57923 | 7 | шт
Гильза соед. ГСИ(н) 6,0 (от 2.5 до 6 мм²) (КВТ) 57924 | 11 | шт
Изолированные наконечники для проводов Папа-Мама
Разъем РПИ-О 1.5–(6.3) (от 0.5 до 1.5 мм²) (КВТ) 48866 | 5 | шт
Разъем РПИ-О 2.5–(6.3) (от 1.5 до 2.5 мм²) (КВТ) 48867 | 5 | шт
Разъем плоский нейлон РПИ-М(н) 1,5-(6,3) (КВТ) 56743 | 5 | шт
Разъем плоский нейлон РПИ-М(н) 2,5-6,3 (КВТ) 56744 | 5 | шт
Разъем плоский нейлон РПИ-П(н) 1,5-(6,3) (КВТ) 56746 | 6 | шт
Разъем плоский нейлон РПИ-П(н) 2,5-(6,3) (КВТ) | 5 | шт
Разъем плоский РПИ-М 1,5-6,3-0,8 (от 0.5 до 1.5 мм²) КВТ 49616 | 4 | шт
Разъем плоский РПИ-М 1.5–(2.8) (КВТ) 50198 | 3 | шт
Разъем плоский РПИ-М 1.5–(4.8) (КВТ) 47463 | 3 | шт
Разъем плоский РПИ-М 2,5-(4,8) (КВТ) 47513 | 3 | шт
Разъем плоский РПИ-М 2,5-(6,3) (КВТ) 49617 | 4 | шт
Разъем плоский РПИ-М 6.0–(6.3) (КВТ) 47514 | 4 | шт
Разъем плоский РПИ-П 1,5 - (4,8) (от 0.5 до 1.5 мм²) КВТ 85158 | 3 | шт
Разъем плоский РПИ-П 1,5 - 6,3-0,8 (от 0.5 до 1.5 мм²) КВТ 49614 | 3 | шт
Разъем плоский РПИ-П 2,5 - (4,8) (КВТ) 85159 | 3 | шт
Разъем плоский РПИ-П 2,5 - (6,3) (КВТ) 49615 | 3 | шт
Разъем плоский РПИ-П 6,0 - (6,3) (КВТ) 47512 | 3 | шт
Разъем плоский РППИ-М 1,5-(2,8) (КВТ) 50201 | 4 | шт
Разъем плоский РППИ-М 1,5-(4,8) (от 0.5 до 1.5 мм²) КВТ 49619 | 5 | шт
Разъем плоский РППИ-М 1,5-(6,3) (КВТ) 49620 | 5 | шт
Разъем плоский РППИ-М 2,5-(4,8) КВТ 74252 | 5 | шт
Разъем плоский РППИ-М 6,0-(6,3) (от 4 до 6 мм² ) (КВТ) 49624 | 6 | шт
Разъем Флажковый РФИ-М(н) 1,5-7-0,8 (КВТ) | 5 | шт
Разъем Флажковый РФИ-М(н) 2,5-7-0,8 (КВТ) | 6 | шт
Разъем штекерный виброустойчивый ВРШИ-М(н) 1,5-4 (КВТ) код: 66676 | 13 | шт
Разъем штекерный виброустойчивый ВРШИ-М(н) 2,5-4 (КВТ) код: 66677 | 8 | шт
Разъем штекерный виброустойчивый ВРШИ-П(н) 1,5-4 (КВТ) код: 66674 | 15 | шт
Разъем штекерный виброустойчивый ВРШИ-П(н) 2,5-4 (КВТ) код: 66675 | 10 | шт
Разъем штекерный РШИ-М 1,5-4 (КВТ) 47465 | 5 | шт
Разъем штекерный РШИ-М 2,5-4 (КВТ) 47517 | 5 | шт
Разъем штекерный РШИ-П 1,5-4 (КВТ) 47464 | 4 | шт
Разъем штекерный РШИ-П 2,5-4 (КВТ) 47515 | 4 | шт
Изолированные наконечники НВИ, НКИ
Нак-к вилочный НВИ 1,5- 3 (от 0.25 до 1.5 мм², М3) (КВТ) 47456 | 2 | шт
Нак-к вилочный НВИ 1,5- 4 (от 0.25 до 1.5 мм², М4) (КВТ) 47484 | 3 | шт
Нак-к вилочный НВИ 1,5- 5 (от 0.25 до 1.5 мм², М5) (КВТ) 47485 | 3 | шт
Нак-к вилочный НВИ 2,5- 4 (от 1.0 до 2.5 мм², М4) (КВТ) 47486 | 4 | шт
Нак-к вилочный НВИ 2,5- 5 (от 1.0 до 2.5 мм², М5) (КВТ) 47487 | 4 | шт
Нак-к вилочный НВИ 2,5- 6 (от 1.0 до 2.5 мм², М6) (КВТ) 47488 | 4 | шт
Нак-к вилочный НВИ 6,0- 4 (от 2.5 до 6 мм², М4) (КВТ) 47489 | 5 | шт
Нак-к вилочный НВИ 6,0- 5 (от 2.5 до 6 мм², М5) (КВТ) 47490 | 7 | шт
Нак-к вилочный НВИ 6,0- 6 (от 2.5 до 6 мм², М6) (КВТ) 47491 | 5 | шт
Нак-к вилочный НВИ(н) 1,5-4 (КВТ) | 2 | шт
Нак-к вилочный НВИ(н) 2,5-4 (КВТ) | 3 | шт
Нак-к кольцевой НКИ 1,5- 3 (от 0.25 до 1.5 мм², М3) (КВТ) 47471 | 3 | шт
Нак-к кольцевой НКИ 1,5- 4 (от 0.25 до 1.5 мм², М4) (КВТ) 47472 | 3 | шт
Нак-к кольцевой НКИ 1,5- 5 (от 0.25 до 1.5 мм², М5) (КВТ) 47473 | 4 | шт
Нак-к кольцевой НКИ 1,5- 6 (от 0.25 до 1.5 мм², М6) (КВТ) 47475 | 5 | шт
Нак-к кольцевой НКИ 2,5- 4 (от 1.0 до 2.5 мм², М4) (КВТ) 47477 | 3 | шт
Нак-к кольцевой НКИ 2,5- 5 (от 1.0 до 2.5 мм², М5) (КВТ) 47478 | 4 | шт
Нак-к кольцевой НКИ 2,5- 6 (от 1.0 до 2.5 мм², М6) (КВТ) 47479 | 6 | шт
Нак-к кольцевой НКИ 2,5- 8 (от 1.0 до 2.5 мм², М8) (КВТ) 49612 | 5 | шт
Нак-к кольцевой НКИ 5,5- 8 (4-6мм, 100шт) TDM SQ0502-0010 | 6 | шт
Нак-к кольцевой НКИ 6,0 - 4 (от 2.5 до 6 мм², М4) (КВТ) 47480 | 6 | шт
Нак-к кольцевой НКИ 6,0 - 5 (от 2.5 до 6 мм², М5) (КВТ) 47481 | 7 | шт
Нак-к кольцевой НКИ 6,0 - 6 (от 2.5 до 6 мм², М6) (КВТ) 47482 | 9 | шт
Нак-к кольцевой НКИ 6,0 - 8 (от 2.5 до 6 мм², М8) (КВТ) 47483 | 11 | шт
Нак-к кольцевой НКИ 6,0-10 (от 2.5 до 6 мм², М10) (КВТ) 50195 | 9 | шт
Нак-к кольцевой НКИ 6,0-6 с легким вводом проводника 6,0-6 (100 шт.) TDM SQ0502-0209 | 9 | шт
Нак-к кольцевой НКИ(н) 2,5-4 (КВТ) | 3 | шт
Концевые изолированные заглушки под опрессовку КИЗ
КИЗ-1 (КВТ) 47467 | 3 | шт
КИЗ-2 (КВТ) 47521 | 3 | шт
КИЗ-3 (КВТ) 47522 | 5 | шт
Ответвители прокалывающие ОВ (1/2/3)
Ответвитель ОВ-1 (КВТ) 0,5-1,5 мм2 красный 47468 | 5 | шт
Ответвитель ОВ-2 (КВТ) 1,5-2,5 мм2 синий 47523 | 5 | шт
Ответвитель ОВ-2 1,0-2,5 мм2 синий TDM SQ0520-0002 | 5 | шт
Ответвитель ОВ-3 2,5-6,0 мм2 жёлтый TDM SQ0520-0003 | 8 | шт
Ответвитель ОВ-Т 1 (КВТ) 59125 | 4 | шт
Ответвитель ОВ-Т 2 (КВТ) 59126 | 4 | шт
Ответвитель ОВ-Т 3 (КВТ) 59127 | 2 | шт
Соединитель под пайку ПК-Т
Соединители термоусаживаемые ПК-Т 6,0 под пайку (10шт) TDM SQ0589-0304 | 21 | шт
Соединитель под пайку ПК-Т 1,0 ( 0.5 до 1.0 мм² ) КВТ 79879 | 20 | шт
Соединитель под пайку ПК-Т 2,5 ( 1.5 до 2.5 мм²) КВТ 79880 | 26 | шт
Соединитель под пайку ПК-Т 6,0 ( 4 до 6 мм² ) КВТ 75353 | 50 | шт
ИНСТРУМЕНТ
Измерительная техника
IEK Отвертка-пробник ОП-1 TPR10 | 222 | шт
IEK Отвертка-пробник ОП-2Э TPR20 | 390 | шт
KRAFTOOL GMS 120 ЖК дисплей, Универсальный детектор (45298) | 6605 | шт
Бесконтактный детектор напряжения KT100 "PROLINE" (КВТ) 79134 | 1050 | шт
Зажим "крокодил" Комплект зажимов КТ 3101 «крокодил» (диаметр нак-ка щупа 4 мм) PROLINE (КВТ) 80752 | 733 | шт
Измерительная техника-------------
Бесконтактный цифровой пирометр КТ 650В "PROLINE" КВТ арт:79138 | 3366 | шт
Комплект щупов модель: КТ3006 1200 мм (КВТ) - ( подходит для КТ 3101 «крокодил» ) 80750 | 901 | шт
Комплект щупов КТ 3002 800 мм (КВТ) 79139 | 371 | шт
Мультиметр цифровой (КВТ) KT 125В серия PROLINE арт. 86325 | 3293 | шт
Мультиметр цифровой (КВТ) KT 126В серия PROLINE арт. 86329 | 4505 | шт
Мультиметр цифровой (КВТ) КТ 113В "PROLINE" 79125 | 2480 | шт
Мультиметр цифровой (КВТ) КТ 838 "PROLINE" 79128 | 1853 | шт
Мультиметр цифровой c True RMS KT 118A PROLINE (КВТ) 79126 | 4529 | шт
Мультиметр цифровой ударно- пыле- защищенный "МастерЭлектрик", DT9208A TDM SQ1005-0008 | 1454 | шт
Отвертка индикаторная ОТ-2 КВТ 87284 | 516 | шт
Отвертка-пробник (индикатор) 190 мм, 100-500В "ЭкспертЭлектрик" TDM SQ1015-0004 | 51 | шт
Отвертка-пробник ОП-1 ( с батарейкой) SQ0501-0002 | 142 | шт
Токоизмерительные клещи (КВТ) KT 266C "PROLINE" 79132 | 2831 | шт
Токоизмерительные клещи серия "МастерЭлектрик" М266 TDM SQ1005-0004 | 837 | шт
Токоизмерительные клещи серия "МастерЭлектрик" М266C TDM SQ1005-0005 | 1565 | шт
Токоизмерительные клещи серия "МастерЭлектрик" М87 (компакт) TDM SQ1005-0013 | 784 | шт
Инструмент для монтажа
Биты
Биты PH2 х70, сталь S2, круглый профиль, Gross 11262 | 65 | шт
Биты PH2 х90, сталь S2, Gross 11263 | 82 | шт
Биты PH2х50, сталь S2 //GROSS 11335 | 46 | шт
Биты с торцевой головкой, магнит, Nut-Driver, 10 мм, S2 Gross 11619 | 576 | шт
Биты торсионные PH2x50 мм, для ударных шуруповертов, Gross 11493 | 85 | шт
Набор бит PH2x50, односторонних, сталь CrV, Е 1/4", 10 шт., «Гранит» TDM SQ1019-0342 | 33 | шт
Набор бит PH2x70, односторонних, сталь CrV, Е 1/4", 10 шт., «Гранит» TDM SQ1019-0345 | 46 | шт
Набор бит PH2x90, односторонних, сталь CrV, Е 1/4", 10 шт., «Гранит» TDM SQ1019-0348 | 65 | шт
Бокорезы, длинногубцы, плоскогубцы, пассатижи
Бокорезы - тросорез усиленные 180мм K1 IEK ARMA2L 3 арт. A2L3-HC10-K1-180 | 793 | шт
Бокорезы 120 мм, (кусачки), с однокомпонентными рукоятками, CR-V сталь, серия"Алмаз" TDM SQ1012-0201 | 289 | шт
Бокорезы 160 мм, диэлектрические "Стандарт" (КВТ) 60471 | 1097 | шт
Бокорезы 160 мм, диэлектрические, 1000 В, CR-V, «ПрофиЭлектрик» TDM SQ1010-1101 | 513 | шт
Бокорезы 160 мм, диэлектрические, 1000 В, CR-V, «ЭкспертЭлектрик» TDM SQ1010-0101 | 815 | шт
Бокорезы 180 мм, (кусачки), с двухкомпонен. рукоятками, CR-V сталь, серия "Алмаз" TDM SQ1012-0203 | 483 | шт
Бокорезы 180 мм, Insulated, двухкомпонентные рукоятки// Matrix 17508 | 1069 | шт
Бокорезы мини слесарно-монтажные 115 мм КВТ 78241 | 362 | шт
Длинногубцы диэлектрические, 160 мм, 1000 В, CR-V, «ЭкспертЭлектрик» TDM SQ1010-0103 | 915 | шт
Длинногубцы прямые Insulated, 200мм, двухкомпонентные рукоятки// Matrix 17103 | 925 | шт
Инструмент для снятия изоляции стриппер КВТ Модель: WS-09 61671 | 1439 | шт
Инструмент для снятия изоляции WS-03 серия ПРОФИ 101542 | 1346 | шт
Инструмент для снятия изоляции WS-18 серия ПРОФИ (КВТ) 87581 | 3341 | шт
Инструмент для/ Съемник изоляц торц СИ-6т,сеч зачищпров.0,08-6 мм²,"МастерЭлектрик" TDM SQ1003-0112 | 1185 | шт
Инструмент для/ Съемник изоляции диэлектрич, 160мм, 1000В CR-V «ЭкспертЭлектрик» TDM SQ1010-0105 | 1004 | шт
Ключ переставной диэлектрический, 250 мм, 1000 В, CR-V, «ЭкспертЭлектрик» TDM SQ1010-0109 | 1204 | шт
Пассатижи (плоскогубцы), с двухкомпонентными рукоятками, CR-V сталь 200 мм, серия "Алмаз"SQ1010-0203 | 545 | шт
Пассатижи диэлектрические, 160 мм, 1000 В, CR-V, «ПрофиЭлектрик» TDM SQ1010-1102 | 573 | шт
Пассатижи изолированные "Стандарт" 200мм до 1000В (КВТ) 60876 | 1453 | шт
Пассатижи с двухкомпонентными рукоятками, CR-V сталь, 180 мм, серия "Алмаз" TDM SQ1010-0202 | 480 | шт
Плоскогубцы комбинированные, Insulated, 180мм, двухкомпонентные рукоятки// Matrix 16903 | 809 | шт
Инструмент для витой пары и коаксиального кабеля
Клещи КЗ-К, зачистка коаксиальн.кабеля RG-58/59/6/SAT, регулир.ножи, «МастерЭлектрик»TDM SQ1003-0203 | 376 | шт
Клеевые пистолеты и клей
Клеевой пистолет КП-80 , 11,3 мм, с подставкой, шнур 1,3 м, 80 Вт, Т=220 С "Алмаз" TDM SQ1024-0102 | 1093 | шт
Клеевые стержни универсальные, 11,3 мм x 200 мм, 6 шт, "Алмаз" TDM SQ1024-0203 | 163 | упак.
Ножи
Лезвия 18 мм трапецевидные, прямые (10шт.) LASTING TOOLS (400 шт) | 86 | упак.
Лезвия 18 мм, для ножа технического (строитель.), 10 штук, сегментированные, "Алмаз" TDM SQ1033-0103 | 81 | упак.
Лезвия 18 мм. (10 шт.) // MATRIX 793315 | 61 | упак.
Лезвия 25 мм (10шт) (LASTING TOOLS) (6/20/120шт) | 134 | упак.
Лезвия, 18 мм (10шт) Lasting tools УТ000020219 | 67 | упак.
Нож 18 мм выдвижное лезвие, усиленный (LASTING TOOLS) | 146 | шт
Нож 25 мм технический выдвижное лезвие, усиленная металлическая направляющая (LASTING TOOLS) | 284 | шт
Нож изолированный НМИ-01(КВТ) 63845 | 2361 | шт
Нож монтерский диэлектрический с малой "пяткой" и частично изолир. лезвием НМИ-11 КВТ 86566 | 1137 | шт
Нож монтерский с прямым лезвием, диэлектрический, НМИ-02 "ЭкспертЭлектрик" TDM SQ1003-0107 | 641 | шт
Нож, 18 мм выдвижное лезвие, трапециевидное лезвие (LASTING TOOLS) | 175 | шт
Нож, 18 мм, выдвижное лезвие, метал. направляющая, обрезиненная ручка, 5 лезвий// Matrix 78921 | 611 | шт
Нож, 18 мм, технический(строитель.) усиленный, ТНУ-02, 3 сегментир.лезвия, автосмена TDM SQ1033-0102 | 197 | шт
Ножницы, тросорезы
Кабелерез (Al до Ø11 мм.) с функц.зач.изол.,CR-V сталь,170 мм, серия "МастерЭлектрик" TDMSQ1027-0301 | 730 | шт
Кабелерез диэлектрический, 160 мм, 1000 В, CR-V, "ЭкспертЭлектрик" TDM SQ1010-0104 | 840 | шт
Ножницы для резки пластика, нерж.сталь, 200 мм, серия "Алмаз" TDM SQ1034-0101 | 579 | шт
Ножницы кабельные НК-20, для резки кабеля (Cu/Al до d20 мм), МастерЭлектрик TDM SQ1039-0101 | 3501 | шт
Ножницы секторные НС-100 для резки кабеля, “МастерЭлектрик” до 100 мм TDM SQ1027-0215 | 27939 | шт
Ножницы секторные НС-32C для резки бронированного кабеля, “МастерЭлектрик” TDM SQ1027-0211 | 7227 | шт
Ножницы секторные НС-96 для резки кабеля диаметром от 32 до 100 мм, “МастерЭлектрик” TDM SQ1027-0214 | 25629 | шт
Отвертки - Ключи
Набор диэлектрических отверток "Профи" НИО-09 (КВТ) 78620 | 1990 | шт
Набор диэлектрического инструмента №1,тканевый пенал,8 предметов, "ЭкспертЭлектрик",TDM SQ1017-0101 | 2703 | шт
Набор диэлектрического инструмента №2, пласт. чем,11 предм, 1000В, “ЭкспертЭлектрик” TDM SQ1017-0102 | 4370 | шт
Набор инструмента N-01 K1 3шт IEK ARMA2L 3 A2L3-NP10-K1-N01-03 | 1841 | компл.
Набор ключей "HEX" 9 шт.:1.5-10 мм, шестигранники с шаром CR-Vсталь "Алмаз" TDM SQ1020-0104 | 442 | шт
Набор ключей "TORX" с отвер. 9 шт: Т10-Т50 (6-луч. звезда), CR-V сталь "Алмаз" TDM SQ1021-0102 | 412 | шт
Набор отверток 4 шт.: SL5х75, SL6х100, PH1х75, PH2х100 (блистер), CR-V "Алмаз" TDM SQ1013-0201 | 404 | шт
Набор отверток 6 шт.SL:3х75;5х100;6х125,+PH:0х75;1х75;2х100 (тканев.чех.),CR-V"Алмаз"TDM SQ1013-0203 | 676 | шт
Набор отверток диэлектрических K3 9шт IEK ARMA2L 3 A2L3-NS30-K3-09 | 2397 | компл.
Набор отверток для точных работ №3, с намагниченным наконечник., 6 предметов "Алмаз" TDM SQ1013-0303 | 287 | шт
Набор слесарный №4, 25 предметов, тканевый чехол, "Гранит" TDM SQ1014-0204 | 901 | шт
Набор, две отвертки:реверсивная и тонкая, биты и головки, №4, 65 предметов "Алмаз" TDM SQ1019-0204 | 1651 | шт
Набор, отвертка с битами для мелкой электроники, №1, 15 предметов "Алмаз" TDM SQ1019-0201 | 1131 | шт
Набор, отвертка с Т-образной ручкой с битами и торц. головками, №3, 21 пр-т "Алмаз" TDM SQ1019-0203 | 527 | шт
Отвертка PH1 x 75 мм, Insulated, CrMo, до 1000 В, двухкомп. рукоятка// Matrix 12926 | 280 | шт
Отвертка PH2 x 100 мм, Insulated, CrMo, до 1000 В, двухкомп.рукоятка// Matrix 12928 | 344 | шт
Отвертка PH3x150, крестовая диэлектрическая тип+ серия «ЭкспертЭлектрик» TDM SQ1007-0204 | 240 | шт
Отвертка SL3,0 x 80 мм, Insulated, CrMo, до 1000 В, двухкомп. рукоятка// Matrix 12914 | 272 | шт
Отвертка SL4,0 x 100 мм, Insulated, CrMo, до 1000 В, двухкомп.рукоятка// Matrix 12916 | 317 | шт
Отвертка SL5,5 x 125 мм, Insulated, CrMo, до 1000 В, двухкомп. рукоятка// Matrix 12918 | 364 | шт
Отвертка SL6,5 x 150 мм, Insulated, CrMo, до 1000 В, двухкомп. рукоятка// Matrix 12920 | 314 | шт
Отвертка SL8,0 x 150 мм, Insulated, CrMo, до 1000 В, двухкомп. рукоятка// Matrix 12922 | 352 | шт
ПАЯЛЬНИКИ, ФЛЮСЫ, ПРИПОИ
Браслет антистатический проводной БАП-1 "Алмаз" TDM SQ1025-0208 | 162 | шт
Канифоль сосновая, марка "А", 100 г, банка, серия "Алмаз" TDM SQ1025-0383 | 183 | шт
Канифоль сосновая, марка "А", 20 г, банка, серия "Алмаз" TDM SQ1025-0381 | 48 | шт
Паяльник ЭПСН-200, "Топорик", деревян. ручка, мощ-ть 200Вт, 230В, подставка, "Рубин" TDM SQ1025-0507 | 3914 | шт
Паяльник ЭПСН-80, деревянная ручка, мощность 80 Вт, 230 В, сменное жало, "Рубин" TDM SQ1025-0514 | 479 | шт
Паяльник ЭПЦН-100, деревян. ручка, мощ-ть 100Вт, 230В, подставка в компл-те, "Рубин" TDM SQ1025-0505 | 830 | шт
Паяльник ЭПЦН-25, дерев. ручка, мощ-ть 25 Вт, 230 В, подставка в комплекте, "Рубин" TDM SQ1025-0501 | 397 | шт
Паяльник ЭПЦН-40, дерев. ручка, мощ-ть 40 Вт, 230 В, подставка в комплекте, "Рубин" TDM SQ1025-0502 | 677 | шт
Паяльник ЭПЦН-65, дерев. ручка, мощ-ть 65 Вт, 230 В, подставка в комплекте, "Рубин" TDM SQ1025-0503 | 703 | шт
Паяльник ЭПЦН-80, деревян.ручка, мощ-ть 80 Вт, 230 В, подстав. в комплекте, "Рубин" TDM SQ1025-0504 | 827 | шт
Припой ПОС 61, трубка с канифолью, ГОСТ 21931-76, d1 мм, 2м, спираль, серия "Алмаз" TDM SQ1025-0301 | 361 | шт
Припой ПОС 61, трубка с канифолью, ГОСТ 21931-76, d1мм, 100г, катушка, серия "Алмаз" TDM SQ1025-0304 | 960 | шт
Припой ПОС 61, трубка с канифолью, ГОСТ 21931-76, d1мм, 200г, катушка, серия "Алмаз" TDM SQ1025-0305 | 2116 | шт
Припой ПОС 61, трубка с канифолью, ГОСТ 21931-76, d2мм, 100г, катушка, серия "Алмаз" TDM SQ1025-0307 | 910 | шт
Припой ПОС 61, трубка с канифолью, ГОСТ 21931-76, d2мм, 200г, катушка, серия "Алмаз" TDM SQ1025-0308 | 2043 | шт
Припой ПОСК 50-18, проволока, ГОСТ 21931-76, Ø1 мм, 100 г, катушка, серия "Алмаз" TDM SQ1025-0345 | 930 | шт
Припой ПОСу 95-5, проволока, ГОСТ 21931-76, Ø1 мм, 100 г, катушка, серия "Алмаз" TDM SQ1025-0343 | 1366 | шт
Сплав ЗУБР ВУДА (Sn12,5Pb25Cd12,5Bi50), легкоплавкий в гранулах, 50гр 55458-050 | 724 | шт
Сплав ЗУБР, РОЗЕ (Sn25,Pb25,Bi50), легкоплавкий в гранулах, 50гр 55457-050 | 724 | шт
Флюс активный ЛТИ-120, кислотный, 30 мл, серия "Алмаз" TDM SQ1025-0373 | 87 | шт
Флюс активный ТАГС, глицерин-анилиновый, 30 мл, серия "Алмаз" TDM SQ1025-0374 | 66 | шт
Флюс активный Ф-38Н, для пайки нихрома, 30 мл, серия "Алмаз" TDM SQ1025-0377 | 82 | шт
Флюс активный ФТКА, для пайки алюминия, 30 мл, серия "Алмаз" TDM SQ1025-0372 | 77 | шт
Флюс для пайки, паяльный жир активный, 20 г, банка, серия "Алмаз" TDM SQ1025-0387 | 63 | шт
Флюс для пайки, паяльный жир нейтральный, 20 г, банка, серия "Алмаз" TDM SQ1025-0386 | 63 | шт
Флюс нейтральный СКФ, спирто-канифольный, 30 мл, серия "Алмаз" TDM SQ1025-0375 | 63 | шт
Флюс ЭРА PL-F01 для пайки ЛТИ-120 ,30 мл Б0052559 | 63 | шт
Пресс клещи
Клещи обжимные KO-9E (обжим RJ-11, RJ-45), «МастерЭлектрик» TDM SQ1001-0007 | 952 | шт
Клещи обжимные КО-1 0,5-6мм (НВИ,НКИ,НШвИ,НШвН,РпИм,РпИп, РпИо,РшИп,ЗК,ЗКи,Е) TDM SQ1001-0001 | 1277 | шт
Клещи обжимные КО-11, обжим RJ-11/12/45 (8P8C, 6P6C, 6P4C, 6P2C), "МастерЭлектрик" TDM SQ1001-0012 | 1333 | шт
Клещи обжимные КО-5Е 0,25-6мм² (НВИ,НКИ,НШвИ,НШвН,РпИм,РпИп, РпИо,РшИп,ЗК,ЗКи,Е) TDM SQ1001-0002 | 1225 | шт
Клещи обжимные КО-6Е 6-16мм² (НШвИ,НШвН,GTL,Е) TDM SQ1001-0003 | 1274 | шт
Клещи обжимные КО-7E 10-35мм (НШвИ,НШвН,GTL,Е) TDM SQ1001-0004 | 1323 | шт
Клещи обжимные КО-У, универсальные (обжим, зачистка, винторез), "МастерЭлектрик" TDM SQ1001-0008 | 567 | шт
Матрица МПК-01 (КВТ) 69957 НКИ,НКИ(н),ВНКИ,НВИ,НИК,НШПИ,НШКИ,ВРПИ-П,ВРПИ-М,РПИ-П/М(н)),ВРШИ-М(н),ГСИ | 841 | шт
Матрица МПК-02 (КВТ) 69958 НШВИ,НШВ,НШВИ (GLW) Для пресс-клещей:CTB,CTA,CTK, набор CTB | 833 | шт
Матрица МПК-03 (КВТ) 69959 НШВИ, НШВ, НШВИ (GLW) Для пресс-клещей: CTB, CTK, набор CTB | 833 | шт
Матрица МПК-04 (КВТ) 69960 Типы наконечников: РП-М, РП-П Для пресс-клещей: CTB, CTA, CTK, набор CTB | 1042 | шт
Матрица МПК-05 (КВТ) 69961 ТМЛ,ТМЛс,ТМ,ТМЛ (DIN),ГМЛ,ГМЛ(о),ГМЛ(DIN), наб-ы СОТК CTB, CTК, набор CTB | 833 | шт
Матрица МПК-06 (КВТ) 69962 Типы наконечников: НШВИ(2), НШВИ(2) (GLW) Для пресс-клещей: CTB, CTK | 833 | шт
Матрица МПК-07 (КВТ) 69963 Типы наконечниковв:НКИ(н),НВИ(н),НШПИ(н),ГСИ Для пресс-клещ: CTB, СТК | 833 | шт
Матрица МПК-08 (КВТ) 74855 Опрессовка коаксиальных разъемов RG6,RG58,RG59,RG 62 Для пресс-кл:CTB,CTK | 833 | шт
Матрица МПК-09 (КВТ) 74856 Типы наконечников: РФИ-М(н) Для пресс-клещей: CTB, CTA, CTK, набор CTB | 833 | шт
Матрица МПК-10 (КВТ) 69964 НКИ-Т,НВИ-Т,ГСИ-Т,РПИ-П-Т,РПИ-П-НТ,РПИ-М-НТ,РППИ-М-Т,КИЗ CTB, CTA, CTK | 833 | шт
Матрица МПК-11 (КВТ) 74411 РППИ-М, РПИ-П, РПИ-М, РШИ-П, РШИ-М, РПИ-О сечением 0.5-6 мм² | 833 | шт
Матрица МПК-12 (КВТ) 69965 НКИ НКИ(н) ВНКИ НВИ НИК НШКИ НШПИ ГСИ ГСИ(н) ГСИ-П НШВИ НШВ CTB, CTA,CTK | 833 | шт
Матрица МПК-14 (КВТ) 69966 Типы наконечников: РП-М, РП-П сечением 0.5-6 мм² | 1413 | шт
Матрица МПК-15 (КВТ) 69967 Типы наконечников: ПМ НШП ГМЛ(о) наборы СОТК Для пресс-клещей: CTB, CTK | 833 | шт
Матрица МПК-16 (КВТ) 90713 НШВИ (2) Сеч.пров.:2x6/2х10/2х16 | 785 | шт
Пресс-клещи ПК-06 0,25-6 мм² (НШвИ,НШвН,GTL,Е) TDM SQ1001-0006 | 2851 | шт
Пресс-клещи ПК-16 (КВТ) арт. 78866КВТ | 2486 | шт
Пресс-клещи ПК-35м (КВТ) арт. 78867КВТ | 4158 | шт
Пресс-клещи ПК-6м медные наконечники 0,5–6 мм² 78865 | 1766 | шт
Пресс-клещи ПКВ-50 (КВТ) для изолир. и неизолир. втулочных наконечников сечением 10-50 мм² 74596 | 3133 | шт
Пресс-клещи ПКВш-6 (КВТ) к-кт НШВИ, НШВ: 0.25–6.0 мм, НШВИ(2): 2х0.5––2х4.0 мм 74593 | 2200 | шт
Пресс-клещи СТВ-02 (КВТ) изолированный, не изолированный наконечник (НШВИ, НШВ) 0.25-6 мм² 55911 | 2567 | шт
Пресс-клещи СТВ+9 с 9 матрицами МПК QUICK PRO матрицы : 01/11/10/02/03/06/04/14/05 89183 | 7367 | шт
Пресс-клещи СТК+8 серия ПРОФИ пресс-клещи (кримпер) с восемью матрицами 83347 | 6269 | шт
Пресса гидравлические и механические
Пресс гидравлический ручной ПГР-300 (КВТ) 10–300 мм2 49628 | 9849 | шт
Пресс гидравлический ручной ПГРс-120 IEK арт. TKL11-002 | 9825 | шт
Пресс гидравлический ручной ПГРс-70 (КВТ) 4–70 мм2 57604 | 7430 | шт
Пресс механический ручной ПМР-150 ( сеч.жилы 10-120 мм² ), серия "МастерЭлектрик" TDM SQ1027-0401 | 4908 | шт
Пресс механический ручной ПМРт -230 ( сеч. жилы 10-240 мм² ), серия "МастерЭлектрик" SQ1027-0402 | 7872 | шт
Прочее
Молоток слесарный, 500 гр, кованый, с усилен. прорезин. фиберглас. рукояткой "Алмаз" TDM SQ1036-0113 | 496 | шт
Набор пинцетов для электроники, 9 пр., нерж., антистатич. покр., ткан.чехол, "Рубин" TDM SQ1025-0810 | 1365 | шт
Уровень (ватерпас) 100 см, 3 глазка, алюминиевый, усиленный, с магни., серия "Алмаз" TDM SQ1022-0104 | 1017 | шт
Уровень (ватерпас) 40 см, 3глазка, алюминиевый, с магнитом, усиленный, серия"Алмаз" TDM SQ1022-0101 | 529 | шт
Уровень (ватерпас) 80 см, 3 глазка, алюминиевый, усиленный, с магнит, серия "Алмаз" TDM SQ1022-0103 | 830 | шт
Фен технический ТФ-03, 2000 Вт, 2 режима, 350/600 °C, 300/500 л/мин, "Гранит" TDM SQ1029-0103 | 1664 | шт
Рулетки
Лазерная рулетка ЛР-60, дальность 60 м, точность 2 мм, подсв., IP54, 2хAAA, “Алмаз” TDM SQ1018-0202 | 3632 | шт
Мерная лента, 50 м х 13 мм, фибергл.полотно, открытый корпус, штык для фикс. "Рубин" TDM SQ1018-0404 | 921 | шт
Рулетка 5м х 19мм, тройная фиксация, автостоп, обрезиненный корпус, магнит, "Алмаз" TDM SQ1018-0110 | 280 | шт
Рулетка 7,5 м х 25 мм, тройная фиксация, автостоп, обрезинен. корпус, магнит, "Алмаз" SQ1018-0111 | 569 | шт
Рулетка Status magnet 3 fixations, 7,5 м х 25 мм, обрезин. корпус, зацеп с магнитом// Matrix 31006 | 660 | шт
Рулетка, длина 10 м, стальная лента, ширина 25 мм, пластиковый корпус, "Гранит" TDM SQ1018-0104 | 360 | шт
Рулетка, длина 10 м,стальная лента,ширина 25 мм, прорезиненное покр., магнит,"Рубин"TDM SQ1018-0108 | 386 | шт
Рулетка, длина 5 м, стальная лента, ширина 19 мм, прорезиненное покр., магнит,"Рубин"TDM SQ1018-0106 | 211 | шт
Рулетка, длина 7,5 м, стальная лента, ширина 25 мм, прорез. покрыт, магнит, "Рубин" TDM SQ1018-0107 | 318 | шт
Инструмент режущий
Бур по бетону, 5 x 110 мм, SDS PLUS// MATRIX 71002 | 69 | шт
Бур по бетону, 6х 110 мм, SDS PLUS// Matrix 71003 | 70 | шт
Бур по бетону, 6х 110×50 мм, SDS-Plus, 4 резца, пластиковый держатель, "Рубин" TDM SQ1094-0201 | 68 | шт
Бур по бетону, 6х 160 мм, SDS PLUS// Matrix 71016 | 73 | шт
Бур по бетону, 6х 160х 100 мм, SDS-Plus, 2 резца, пластиковый держатель, "Рубин" TDM SQ1094-0102 | 77 | шт
Бур по бетону, 6х 210 мм, SDS PLUS// MATRIX 71026 | 86 | шт
Бур по бетону, 6х 210×150 мм, SDS-Plus, 4 резца, пластиковый держатель, "Рубин" TDM SQ1094-0203 | 155 | шт
Бур по бетону, 8 x 110 мм, SDS PLUS// MATRIX 71005 | 88 | шт
Бур по бетону, 8 x 210 мм, SDS PLUS// MATRIХ 71027 | 102 | шт
Бур по бетону, 8 х 110×50 мм, SDS-Plus, 4 резца, пластиковый держатель, "Рубин" TDM SQ1094-0204 | 136 | шт
Бур по бетону, 8 х 160×100 мм, SDS-Plus, 4 резца, пластиковый держатель, "Рубин" TDM SQ1094-0205 | 152 | шт
Бур по бетону, 8 х 210×150 мм, SDS-Plus, 4 резца, пластиковый держатель, "Рубин" TDM SQ1094-0206 | 172 | шт
Бур по бетону, 10 x 110 мм, SDS PLUS// MATRIX 71007 | 104 | шт
Бур по бетону, 10 х 160 мм, SDS PLUS// Matrix 71022 | 117 | шт
Бур по бетону, 10 х 160х 100 мм, SDS-Plus, 4 резца, пластиковый держатель, "Рубин" TDM SQ1094-0207 | 170 | шт
Бур по бетону, 10 х 210 мм, SDS PLUS// Matrix 71029 | 119 | шт
Бур по бетону, 10 х 800 мм, SDS PLUS// Matrix 71082 | 505 | шт
Бур по бетону, 10 х 210 х 150 мм, SDS-Plus, 4 резца, пластиковый держатель, "Рубин" TDM SQ1094-0208 | 193 | шт
Бур по бетону, 10x 1000 мм, SDS PLUS// MATRIX 70973 | 522 | шт
Бур по бетону, 12 х 210 мм, SDS PLUS// MATRIX 71031 | 131 | шт
Бур по бетону, 12 х 300 мм, SDS PLUS// Matrix 71037 | 161 | шт
Бур по бетону, 12 х 600мм, SDS PLUS// Matrix 71063 | 388 | шт
Бур по бетону, 12 х 800мм, SDS PLUS// MATRIX 71083 | 549 | шт
Бур по бетону, 12 х 160 х 100 мм, SDS-Plus, 4 резца, пластиковый держатель, "Рубин" TDM SQ1094-0209 | 201 | шт
Бур по бетону, 12 х 210 х 150 мм, SDS-Plus, 4 резца, пластиковый держатель, "Рубин" TDM SQ1094-0210 | 224 | шт
Бур по бетону, 14 х 300 мм, SDS MAX// MATRIX 71210 | 243 | шт
Бур по бетону, 14 х 600 мм, SDS MAX// MATRIX | 436 | шт
Бур по бетону, 14 х 800мм, SDS PLUS// MATRIX 71084 | 751 | шт
Бур по бетону, 14 х 1000мм SDS PLUS //MATRIX 70977 | 810 | шт
Бур по бетону, 16 х 300 мм, SDS PLUS// MATRIX 71041 | 263 | шт
Бур по бетону, 16 х 1000 мм, SDS PLUS// MATRIX 70979 | 907 | шт
Бур по бетону, 18 х 1000 мм, SDS PLUS// MATRIX 70981 | 1206 | шт
Бур по бетону, 20 x 1000 мм, SDS PLUS// Matrix 70983 | 1309 | шт
Бур по бетону, 22 х 1000 мм, SDS PLUS// MATRIX 70984 | 1570 | шт
Зубило, 14 х 20 х 250 мм, 60CrV, SDS PLUS// Барс 70305 | 632 | шт
ЗУБР КОБАЛЬТ 3.0х61мм, Сверло по металлу, сталь Р6М5К5, класс А 29626-3 | 84 | шт
ЗУБР КОБАЛЬТ 6.0х93мм, Сверло по металлу, сталь Р6М5К5, класс А 29626-6 | 201 | шт
ЗУБР КОБАЛЬТ 8.0х117мм, Сверло по металлу, сталь Р6М5К5, класс А 29626-8 | 381 | шт
ЗУБР КОБАЛЬТ 10.0х133мм, Сверло по металлу, сталь Р6М5К5, класс А 29626-10 | 820 | шт
ЗУБР КОБАЛЬТ 12.0х151мм, Сверло по металлу, сталь Р6М5К5, класс А 29626-12 | 1125 | шт
ЗУБР КОБАЛЬТ 13.0х151мм, Сверло по металлу, сталь Р6М5К5, класс А 29626-13 | 1459 | шт
ЗУБР ПРОФ-А 2.5х77мм, Сверло по металлу с шестигранным хвостовиком, сталь Р6М5, класс А 29623-2.5 | 113 | шт
ЗУБР ПРОФ-А 3.0х79мм, Сверло по металлу с шестигранным хвостовиком, сталь Р6М5, класс А 29623-3 | 145 | шт
ЗУБР ПРОФ-А 3.5х88мм, Сверло по металлу с шестигранным хвостовиком, сталь Р6М5, класс А 29623-3.5 | 151 | шт
ЗУБР ПРОФ-А 4.0х93мм, Сверло по металлу с шестигранным хвостовиком, сталь Р6М5, класс А 29623-4 | 169 | шт
ЗУБР ПРОФ-А 5.0х104мм, Сверло по металлу с шестигранным хвостовиком, сталь Р6М5, класс А 29623-5 | 196 | шт
ЗУБР ПРОФ-А 6.0х111мм, Сверло по металлу с шестигранным хвостовиком, сталь Р6М5, класс А 29623-6 | 277 | шт
ЗУБР ПРОФ-А 10.0х133мм, Сверло по металлу с шестигранным хвостовиком, сталь Р6М5, класс А 29623-10 | 623 | шт
К Центрирующее сверло для коронок, хвостовик М22 х 120 мм, SDS PLUS// Matrix 70349 | 293 | шт
КОРОНКИ
Коронка буровая М22 х 110 мм (по бетону)// Matrix 70391 | 1657 | шт
Коронка в сборе М22 х 68 мм (по бетону) SDS PLUS// Matrix 70329 | 808 | шт
Коронка в сборе М22 х 80 мм (по бетону) SDS PLUS// Matrix 70331 | 1023 | шт
Круг отрезной
Круг отрезной "X-2" по нержавеющей стали, 150х1,6х22,23мм, ЗУБР 36202-150-1.6_z03 | 70 | шт
Круг отрезной по металлу, 180 х 2,5 х 32 мм (Луга)// Россия | 10 | шт
Круг отрезной по металлу, 200 х 2,5 х 32 мм (Луга)// Россия | 10 | шт
Круг отрезной по металлу, 230 х 2,5 х 32 мм (Луга)// Россия | 10 | шт
Круг отрезной по металлу+ нерж., 125 х 1.6 х 22 мм ПРЕМИУМ (25шт.) (Луга)// Россия 73714 | 42 | шт
Круг отрезной по металлу+нерж., 180 х 1,6 х 22,2 мм, ПРЕМИУМ (Луга)// Россия 73732 | 88 | шт
Пика, 14 х 250 мм, SDS PLUS// MATRIX 70340 | 154 | шт
Сверло по бетону, 4 х 75 мм, цилиндрический хвостовик// MATRIX 70854 | 17 | шт
Сверло по бетону, 10 х 120 мм, цилиндрический хвостовик// MATRIX 70860 | 31 | шт
Сверло по бетону, 12 х 150 мм, цилиндрический хвостовик// MATRIX 70862 | 37 | шт
Сверло по керамической плитке и стеклу, 6 мм, цилиндрический хвостовик Lasting Tools | 63 | шт
Сверло по металлу, 1,0 мм, быстрорежущая сталь, цилиндрический хвостовик// СИБРТЕХ | 4 | шт
Сверло по металлу, 2,0 мм, быстрорежущая сталь, цилиндрический хвостовик// СИБРТЕХ | 4 | шт
Сверло по металлу, 2,5 мм, быстрорежущая сталь, цилиндрический хвостовик// СИБРТЕХ | 5 | шт
Сверло по металлу, 3,2 мм, быстрорежущая сталь, цилиндрический хвостовик// СИБРТЕХ | 5 | шт
Сверло по металлу, 3,5 мм, быстрорежущая сталь, цилиндрический хвостовик// СИБРТЕХ | 6 | шт
Сверло по металлу, 3,8 мм, быстрорежущая сталь, цилиндрический хвостовик// СИБРТЕХ | 6 | шт
Сверло по металлу, 4,0 мм, быстрорежущая сталь, цилиндрический хвостовик// СИБРТЕХ | 6 | шт
Сверло по металлу, 4,2 мм, быстрорежущая сталь, цилиндрический хвостовик// СИБРТЕХ | 6 | шт
Сверло по металлу, 4,5 мм, быстрорежущая сталь, цилиндрический хвостовик// СИБРТЕХ | 8 | шт
Сверло по металлу, 4,8 мм, быстрорежущая сталь, цилиндрический хвостовик// СИБРТЕХ | 8 | шт
Сверло по металлу, 5,0 мм, быстрорежущая сталь, цилиндрический хвостовик// СИБРТЕХ | 8 | шт
Сверло по металлу, 5,5 мм, быстрорежущая сталь, цилиндрический хвостовик// СИБРТЕХ | 9 | шт
Сверло по металлу, 7,0 мм, быстрорежущая сталь, цилиндрический хвостовик// СИБРТЕХ | 12 | шт
Сверло ступенчатое, 4-6-8-10-12-14-16-18-20 мм, HSS, спиральный проф., шестигр. хвостовик 72356 | 571 | шт
Сверло ступенчатое,4-6-8-10-12-14-16-18-20-22-24-26-28-30-32 мм, арт. 72359 | 1100 | шт
Протяжка кабельная
Протяжка из полиэстера PET-1-4.0/15K (Fortisflex) 81808 | 2827 | шт
Протяжка из полиэстера PET-1-4.0/30K (Fortisflex) 76659 | 3880 | шт
Протяжка из полиэстера РЕТ-1-4.0/10К (Fortisflex) 81807 | 2286 | шт
КАБЕЛЬ-КАНАЛ
DKC In-Liner Короб с напр.TA-GN 120x80 W0 1791 DKC | 1889 | м
АКСЕССУАРЫ ДЛЯ КАБЕЛЬ - КАНАЛА
15х10
Заглушка КМЗ 15х10 "Элекор" ИЭК | 4 | шт
Заглушка КМЗ 15х10 TDM SQ0411-0080 | 8 | шт
Поворот 90º КМП 15х10 TDM SQ0411-0031 | 7 | шт
Поворот на 90 гр. КМП 15х10 (4 шт./комп.) TDM SQ0411-0090 | 10 | шт
Соединитель на стык КМС 15х10 TDM SQ0411-0100 | 6 | шт
Угол внешний КМН 15х10 (4 шт./комп.) TDM SQ0411-0060 | 11 | шт
Угол внешний КМН 15х10 TDM SQ0411-0001 | 7 | шт
Угол внутренний КМВ 15x10 SQ0411-0070 | 10 | шт
Угол внутренний КМВ 15х10 "Элекор" ИЭК | 5 | шт
Угол Т-образный КМТ 15х10 TDM SQ0411-0120 | 6 | шт
16х16
Заглушка КМЗ 16х16 "Элекор" ИЭК | 9 | шт
Поворот на 90 гр. КМП 16х16 (4 шт./комп.) TDM SQ0411-0091 | 13 | шт
Соединитель на стык КМС 16х16 TDM SQ0411-0101 | 10 | шт
Угол внешний КМН 16х16 TDM SQ0411-0061 | 9 | шт
Угол внутренний 16х16 (белый) (уп. 100/1000/16000) ЭРА Б0036024 | 10 | шт
Угол внутренний КМВ 16х16 "Элекор" ИЭК | 9 | шт
Угол Т-образный КМТ 16х16 TDM SQ0411-0121 | 10 | шт
20х10
Заглушка КМЗ 20х10 "Элекор" ИЭК | 7 | шт
Поворот 90 гр. КМП 20x10 TDM SQ0411-0092 | 13 | шт
Соединитель на стык КМС 20х10 TDM SQ0411-0102 | 8 | шт
Угол внешний КМН 20х10 TDM SQ0411-0062 | 12 | шт
Угол внутренний КМВ 20х10 TDM SQ0411-0072 | 12 | шт
Угол Т-образный КМТ 20х10 "Элекор" ИЭК | 11 | шт
Угол Т-образный КМТ 20х10 (4 шт./комп.) TDM SQ0411-0122 | 10 | шт
25х16
Заглушка КМЗ 25х16 TDM SQ0411-0083 | 14 | шт
Поворот на 90 гр. КМП 25х16 (4 шт./комп.) TDM SQ0411-0093 | 17 | шт
Соединитель КМС 25х16 (4 шт./комп.) TDM SQ0411-0103 | 14 | шт
Угол внешний КМН 25х16 (4 шт./комп.) TDM SQ0411-0063 | 16 | шт
Угол внутренний КМВ 25х16 TDM SQ0411-0014 | 15 | шт
Угол внутренний КМВ 25х16 TDM SQ0411-0073 | 17 | шт
Угол Т-образный КМТ 25х16 TDM SQ0411-0123 | 16 | шт
25х25
Заглушка кабельной трассы КМЗ 25х25 (4 шт./комп.) TDM SQ0411-0135 | 21 | шт
Поворот на 90 гр. КМП 25х25 (4 шт./комп.) TDM SQ0411-0138 | 24 | шт
Соединитель КМС 25х25 (4 шт./комп.) TDM SQ0411-0141 | 18 | шт
Угол внешний КМН 25х25 (4 шт./комп.) TDM SQ0411-0129 | 23 | шт
Угол внутренний КМВ 25х25 (4 шт./комп.) TDM SQ0411-0132 | 22 | шт
Угол Т-образный КМТ 25х25 (4 шт./комп.) TDM SQ0411-0144 | 26 | шт
40х16
Заглушка КМЗ 40х16 "Элекор" ИЭК | 14 | шт
Поворот 90º КМП 40x16 TDM SQ0411-0035 | 17 | шт
Поворот 90º КМП 40x16 TDM SQ0411-0094 | 11 | шт
Соединитель на стык КМС 40х16 TDM SQ0411-0104 | 14 | шт
Угол внешний КМН 40х16 "Элекор" ИЭК | 12 | шт
Угол внутренний КМВ 40х16 TDM SQ0411-0074 | 17 | шт
Угол Т-образный КМТ 40x16 DM SQ 0411-0124 | 15 | шт
40х25
Заглушка кабельной трассы КМЗ 40х25 (4 шт./комп.) TDM SQ0411-0085 | 20 | шт
Поворот на 90 гр. КМП 40x25 (4 шт./комп.) TDM SQ0411-0095 | 27 | шт
Соединитель на стык КМС 40х25 TDM SQ0411-0105 | 24 | шт
Угол внешний КМН 40х25 TDM SQ0411-0065 | 24 | шт
Угол внутренний КМВ 40х25 TDM SQ0411-0075 | 18 | шт
Угол Т-образный КМТ 40x25 (4 шт./комп.) TDM SQ0411-0125 | 29 | шт
60х40
Внутренний угол КМВ 60х40 (4 шт./комп.) TDM SQ0411-0076 | 46 | шт
Заглушка кабельной трассы КМЗ 60х40 TDM SQ0411-0086 | 54 | шт
Поворот на 90 гр. КМП 60х40 (4 шт./комп.) TDM SQ0411-0096 | 46 | шт
Соединитель на стык КМС 60х40 TDM SQ0411-0106 | 45 | шт
Соединитель на стык КМС 60х40 SQ0411-0047 | 53 | шт
Угол внешний КМН 60х40 TDM SQ0411-0066 | 58 | шт
Угол Т-образный КМТ 60х40 TDM SQ0411-0057 | 69 | шт
Угол Т-образный КМТ 60х40 TDM SQ0411-0126 | 56 | шт
100х40
Заглушка кабельной трассы КМЗ 100x40 (2 шт./комп.) TDM SQ0411-0087 | 92 | шт
Поворот 90º КМП 100х40 TDM SQ0411-0097 | 81 | шт
Соединитель на стык КМС 100х40 TDM SQ0411-0107 | 68 | шт
Суппорт-держатель ЭУИ для кабель-канала 100х40 (10 шт.) TDM SQ0402-0140 | 18 | шт
Угол внешний КМН 100х40 "Элекор" ИЭК | 50 | шт
Угол внешний КМН 100х40 (2 шт./комп.) TDM SQ0411-0067 | 97 | шт
Угол Т-образный КМТ 100х40 (2 шт./комп.) TDM SQ0411-0127 | 81 | шт
100х50
Суппорт для розетки 60 мм T.Plast арт.:50.15.015.001 | 66 | шт
Угол внешний изменяемый от 60º до 120º 100х50 T.Plast арт.:50.15.015.003 | 160 | шт
100х60
Заглушка кабельной трассы КМЗ 100x60 TDM SQ0411-0088 | 98 | шт
Перегородка для к/к 100х60 (20 м) TDM SQ0402-0060 | 268 | м
Поворот 90º КМП 100х60 TDM SQ0411-0098 | 156 | шт
Соединитель КМС 100х60 (2шт) TDM SQ0411-0108 | 77 | шт
Суппорт-держатель ЭУИ для кабель-канала 100х60 (10 шт.) TDM SQ0402-0160 | 20 | шт
Угол внешний КМН 100х60 TDM SQ0411-0068 | 108 | шт
Угол внутренний КМВ 100х60 TDM SQ0411-0078 | 112 | шт
Угол Т-образный КМТ 100х60 "Элекор" ИЭК | 54 | шт
Угол Т-образный КМТ 100х60 (2 шт./комп.) TDM SQ0411-0128 | 159 | шт
20х12,5
Заглушка торцевая 20х12,5 31202 | 60 | шт
Накладка на стык для мини-плинтуса 20х12,5 арт:033602 | 65 | шт
Угол внутренний/внешний для мини-плинтус 20х12,5 30221 | 73 | шт
Угол плоский для мини-плинтус 20х12,5 30223 | 89 | шт
Угол Т-образный для Мини-плинтус 20х12,5 30224 | 100 | шт
32х12,5
Заглушка для мини-плинтуса 32х12,5 031203 | 81 | шт
Ответвление Т-обр.для мини-плинтуса 030254 | 132 | шт
Угол внутр/внеш. для мини-плинтуса 32х12.5 30251 | 89 | шт
Угол внутренний/внешний переменный 32х16 33325 | 89 | шт
Угол плоский для мини-плинтуса 32х12.5 30253 | 119 | шт
40х20
Заглушка торцевая для мини-плинтуса 40х20 31211 | 119 | шт
Мини-плинтус Legrand 40х20 без перегородки 30027 | 311 | м
Накладка на стык шир .40 бел. Арт 33606 | 61 | шт
Ответвление Т-обр. 40х20 30208 | 215 | шт
Угол внутр./внеш. для миниплинтуса 40х20 30281 | 163 | шт
Угол плоский для мини-плинтуса 40х20 30283 | 160 | шт
50х105
Накладка на стык крышек 65 мм Legrand 010801 ****** | 131 | шт
Отвод Т 50х105 для кабель-канала высотой 80 мм Legrand 010739 ****** | 1031 | шт
Отвод угловой для кабель-канала 50х105 Legrand арт: 010765 ****** | 1507 | шт
Угол внешний для кабель-канала 50х105 Legrand 10619 ****** | 668 | шт
50х80
DLP Угол внешний 50х80 арт: 10622 ****** | 632 | шт
Накладка на стык профиля для крышки 65 мм 50х80 Legrand 10691 ****** | 64 | шт
Розетки и выключатели Legrand серии Mosaic
Выключатель Mosaic -1М 077000 *** | 276 | шт
Выключатель Mosaic -2М 077010 *** | 400 | шт
Розетка Mosaic 2М 2х2К+3 немец.ст. 45 Legrand 77252 *** | 1306 | шт
Розетка Mosaic 2М DLP 2х2p+Т Нем.Стд.(красная) арт:077612 *** | 1072 | шт
Розетка Mosaic 2М DLP Кр.65 2х2К+3 нем.ст., безв.заж.(красная) 077412 *** | 1130 | шт
Розетка Mosaic 3М DLP Кр.65 3х2К+3 нем.ст., б/заж.(красная) 077413 *** | 1699 | шт
Розетка Mosaic 4М DLP Кр.65 4х2К+3 нем.ст., б/заж.(красная) 077414 *** | 2126 | шт
Розетка Mosaic 4М DLР 4x2K+З нем. ст. 077604 *** | 1488 | шт
Суппорт Mosaic 8 модулей на крышку 65 мм 010958 *** | 516 | шт
Кабель-канал 12х12 TDM (144 м) SQ0402-0001 | 19 | м
Кабель-канал 12х12 TDM (200 м) народный SQ0408-0501 | 22 | м
Кабель-канал 16х16 TDM (84 м) SQ0402-0004 | 33 | м
Кабель-канал 20х10 (160 м) NEXEL арт.: 10.01.001.004 | 33 | м
Кабель-канал 20х10 TDM (100 м) SQ0402-0003 | 25 | м
Кабель-канал 20х10 TDM (160 м) народный SQ0408-0503 | 28 | м
Кабель-канал 25х16 TDM (80 м) SQ0402-0005 | 40 | м
Кабель-канал 25х16 TDM (84 м) народный SQ0408-0505 | 42 | м
Кабель-канал 25х17 TMC белый DKC 00304 | 104 | м
Кабель-канал 25х25 TDM (60 м) народный SQ0408-0506 | 47 | м
Кабель-канал 25х25 белый TDM (50 м) SQ0402-0006 | 58 | м
Кабель-канал 40х16 (48 м) T.Plast арт.: 50.01.001.0008 | 66 | м
Кабель-канал 40х16 TDM (80 м) SQ0402-0008 | 66 | м
Кабель-канал 40х16 ПВХ двойной замок (50 м) РКС 00-00003882 | 66 | м
Кабель-канал 40х17 TMC белый DKC 00351 | 121 | м
Кабель-канал 40х25 TDM (50 м) SQ0402-0009 | 78 | м
Кабель-канал 40х40 TDM (30 м) SQ0402-0010 | 99 | м
Кабель-канал 40х40 белый народный TDM (24 м) SQ0408-0510 | 101 | м
Кабель-канал 40х40 ПВХ (24 м)T.Plast арт.: 50.01.001.0010 | 101 | м
Кабель-канал 40х40 ПВХ двойной замок (30 м) РКС 00-00003831 | 101 | м
Кабель-канал 60х40 (18м) ЭРА Б0031138 | 139 | м
Кабель-канал 60х60 TDM (18 м) для кондиционеров SQ0402-0021 | 250 | м
Кабель-канал 60х60 ПВХ (24 м) T.Plast арт.: 50.01.001.0012 | 214 | м
Кабель-канал 80х40 белый TDM (24 м) SQ0402-0022 | 260 | м
Кабель-канал 80х60 TDM (16 м) SQ0402-0023 | 276 | м
КАБЕЛЬ-КАНАЛ ПЕРФОРИРОВАННЫЙ
Кабель-канал перфорированный 25х25 перфорация 4/6мм TDM (60м) SQ0410-0011 | 113 | м
Кабель-канал перфорированный 25х25 ЭРА KK-25-25-PERF серый 100 м Б0050771 | 133 | м
Кабель-канал перфорированный 25х40 IEK ИМПАКТ - М арт. CKM50-025-040-1-K03 | 281 | м
Кабель-канал перфорированный 25х60 ( высота 60мм ) ЭРА KK-25-60-PERF серый 48м Б0050773 | 559 | м
Кабель-канал перфорированный 25х60 IEK ИМПАКТ - М арт:CKM50-025-060-1-K03 | 376 | м
Кабель-канал перфорированный 40х40 IEK ИМПАКТ - М арт:CKM50-040-040-1-K03 | 382 | м
Кабель-канал перфорированный 40х80 перфорация 6/8мм TDM (20 м) SQ0410-0023 | 254 | м
Кабель-канал перфорированный 50х50 (высота 50) перфорация 4/6мм TDM (24 м) SQ0410-0015 | 315 | м
Кабель-канал перфорированный 60х40 IEK ИМПАКТ - М арт:CKM50-060-040-1-K03 | 463 | м
Кабель-канал перфорированный 60х40 ВхШ (уп/100м) EKF PROxima арт: кк60-40 | 426 | м
Кабель-канал перфорированный 60х60 перфорация 6/8 TDM (16 м) SQ0410-0006 | 286 | м
Кабель-канал перфорированный 60х60 ЭРА серый 16м Б0050777 | 735 | м
Кабель-канал перфорированный 60х80 перфорация 6/8мм TDM (20 м) SQ0410-0024 | 331 | м
Кабель-канал перфорированный 80х40 EKF PROxima арт. kk80-40 | 770 | м
Кабель-канал перфорированный 80х60 ( высота 60мм ) ЭРА KK-80-60-PERF серый 16 м Б0050778 | 530 | м
Кабель-канал 100х40 (24 м) белый народный SQ0408-0514 | 295 | м
Кабель-канал 100х40 (24м) NEXEL арт.: 10.01.001.014 | 343 | м
Кабель-канал 100х40 белый TDM (12 м) SQ0402-0014 (можно применить Суппорт-держатель) | 422 | м
Кабель-канал 100х40 белый TDM (24 м) SQ0402-1040 | 343 | м
Кабель-канал 100х60 TDM (8 м) SQ0402-0017 (можно применить Суппорт-держатель) | 483 | м
Кабель-канал 100х60 ЭРА KK-W-100-60 белый (12м) Б0031143 | 310 | м
Мини-канал TMC 22x10 TMC белый DKC 00317 *** | 57 | м
КАБЕЛЬНАЯ ПРОДУКЦИЯ
Кабель витая пара SBS (UTP, FTP)
Кабель витая пара F/UTP Cat 5e 4x2х0,5 24AWG CU (Медь) (305м) solid, ПВХ, серый TDM SQ0107-0102 | 57 | м
Кабель витая пара F/UTP Cat 5e 4x2х24AWG CU (Медь) (305м) solid, РЕ, чёрн ( УЛИЧНАЯ )TDM SQ0107-0106 | 59 | м
Кабель витая пара U/UTP Cat 5e 4x2х24AWG СU (Медь) (305м) solid, ПВХ, серый TDM SQ0107-0101 | 51 | м
Кабель витая пара U/UTP Cat 5e 4x2х24AWG СU (Медь) (305м) solid, РЕ, чёрный TDM SQ0107-0105 | 59 | м
Кабель витая пара U/UTP Cat 5e 4х2х24AWG(305м)(Медь) PE наруж.прокл.,чёрн, трос1,2мм TDM SQ0107-0107 | 67 | м
Кабель для систем сигнализации/TV
Кабель RG 6 CCS (Омедненная ста, ln, PVC (EC-C2-32123A-WT-1) NETLAN | 22 | м
Кабель RG 6 CCS (Омедненная сталь) (100м) для внутр. прокладки белый народный SQ0106-0103 | 18 | м
Кабель RG 6 CCS (Омедненная сталь) (100м) для внутр. прокладки черный народный SQ0106-0102 | 15 | м
Кабель коаксиальный SAT-703 B, Cu/Al/Cu, 64%, 75 Омб 100 м, белый PROconnect (01-2431-6) | 45 | м
Кабель коаксиальный SAT-703 Cu 100% медь (100м), белый TDM SQ0106-0100 | 48 | м
Кабель RG-59U белый (75 Ом) 100м | 15 | м
Кабель RG-59U черный атмосферостойкий (75 Ом) 100м | 26 | м
Кабель КПСВВ 1x2x0.75 | 21 | м
Кабель КСВВнг(А)-LS 6х0,5 | 16 | м
Кабель КСВВнг(А)-LS 8х0,5 | 21 | м
Силовой кабель
АВВГ
Кабель АВВГ 4х70 (14м) ******* | 239 | м
ВВГ
ВВГ FRLS / FRLSLT / LSLTx
Кабель ВВГ нг (А) FRLS - 3х1,5 ок(N, PE)-0,66 ГОСТ (100м) TDM SQ0117-0191 | 107 | м
Кабель ВВГ нг (А) FRLS - 3х2,5 ок(N, PE)-0,66 (300м) БАРАБАН ГОСТ TDM SQ0117-0404 | 157 | м
Кабель ВВГ нг (А) FRLS - 3х2,5 ок(N, PE)-0,66 ГОСТ (100м) TDM SQ0117-0192 | 157 | м
Кабель ВВГнг(А)-FRLS 1х25 ГОСТ ++++++++++++ | 480 | м
Кабель ВВГнг(А)-FRLS 2х1,5 ок(N)-0,66 ГОСТ (100м) TDM SQ0117-0189 | 81 | м
Кабель ВВГнг(А)-FRLS 2х2,5 ок(N)-0,66 ГОСТ (100м) TDM SQ0117-0190 | 116 | м
ВВГ LS
Временная
Кабель ВВГ нг (А) LS - 2х4 ТУ | 79 | м
ВВГ народный
Кабель ВВГ нг (А) LS - 2х1,5 | 27 | м
Кабель ВВГ нг (А) LS - 3х4 | 108 | м
Кабель ВВГ нг (А) LS - 4х4 | 150 | м
Кабель ВВГ нг (А) LS - 4х6 | 206 | м
Кабель ВВГ нг (А) LS - 4х10 | 261 | м
Кабель ВВГ нг (А) LS - 4х16 | 499 | м
Кабель ВВГ нг (А) LS - 5х1,5 | 68 | м
Кабель ВВГ нг (А) LS - 5х4 | 187 | м
Кабель ВВГ нг (А) LS - 5х6 | 258 | м
Кабель ВВГ нг (А) LS - 5х10 (БАРАБАН) | 403 | м
Кабель ВВГнг 5х25 | 632 | м
Провод ВВГмб-П нг(А)-LS 2х1,5 220/380 (100м) Народный SQ0117-1409 | 39 | м
Провод ВВГмб-П нг(А)-LS 2х2,5 220/380 (100м) Народный SQ0117-1410 | 43 | м
Провод ВВГмб-П нг(А)-LS 2х4 220/380 (100м) Народный SQ0117-1425 | 79 | м
Провод ВВГмб-П нг(А)-LS 2х6 220/380 (100м) Народный SQ0117-1426 | 108 | м
Провод ВВГмб-П нг(А)-LS 3х1,5 220/380 (100м) Народный SQ0117-1411 | 58 | м
Провод ВВГмб-П нг(А)-LS 3х2,5 220/380 (100м) Народный SQ0117-1412 | 80 | м
Провод ВВГмб-П нг(А)-LS 3х4 220/380 (100м) Народный SQ0117-1427 | 108 | м
Провод ВВГмб-П нг(А)-LS 4х1,5 220/380 (100м) Народный SQ0117-1421 | 54 | м
ГОСТ
Кабель ВВГ нг (А) LS - 2х1,5 ГОСТ ок(N)-0,66 (100м)TDM SQ0117-0073 | 53 | м
Кабель ВВГ нг (А) LS - 2х1,5 ГОСТ ок(N)-0,66 (200м) NKZ–A0U3Т05XN2S1.5N | 53 | м
Кабель ВВГ нг (А) LS - 2х2,5 ГОСТ ок(N)-0,66 (100м) TDM SQ0117-0074 | 85 | м
Кабель ВВГ нг (А) LS - 2х2,5 ГОСТ ок(N)-0,66 (200м) NKZ–A0U3Т05XN2S2.5N | 85 | м
Кабель ВВГ нг (А) LS - 2х4 ГОСТ ок(N)-0,66 (100м) NKZ–A0U3Т05XN2S4N | 128 | м
Кабель ВВГ нг (А) LS - 2х4 ГОСТ ок(N)-0,66 (100м) TDM SQ0117-0187 | 128 | м
Кабель ВВГ нг (А) LS - 2х6 ГОСТ ок(N)-0,66 на катушке (100м) TDM SQ0117-0555 | 205 | м
Кабель ВВГ нг (А) LS - 3х1,5 ГОСТ ок(N, PE)-0,66 (100м) NKZ–A0U3Т05XN3S1.5NPE | 75 | м
Кабель ВВГ нг (А) LS - 3х1,5 ГОСТ ок(N, PE)-0,66 (100м) TDM SQ0117-0075 | 75 | м
Кабель ВВГ нг (А) LS - 3х1,5 ГОСТ ок(N, PE)-0,66 (200м) бухта, черный NKZ–A0U3Т05XN3S4NPE | 75 | м
Кабель ВВГ нг (А) LS - 3х2,5 ГОСТ ок(N, PE)-0,66 (100м) NKZ–A0U3Т05XN3S2.5NPE | 116 | м
Кабель ВВГ нг (А) LS - 3х2,5 ГОСТ ок(N, PE)-0,66 (100м) TDM SQ0117-0076 | 116 | м
Кабель ВВГ нг (А) LS - 3х4 ГОСТ ок(N, PE)-0,66 (БАРАБАН) TDM SQ0117-0424 | 187 | м
Кабель ВВГ нг (А) LS - 3х4 ГОСТ ок(N, PE)-0,66 (100м) NKZ–A0U3Т05XN3S4NPE | 187 | м
Кабель ВВГ нг (А) LS - 3х6 ГОСТ ок(N, PE)-0,66 (100 м) NKZ–A0U3Т05XN3S6NPE | 274 | м
Кабель ВВГ нг (А) LS - 3х6 ГОСТ ок(N, PE)-0,66 (100 м) TDM SQ0117-0138 | 274 | м
Кабель ВВГ нг (А) LS - 3х10 ок(N,PE)-0,66 ГОСТ (БАРАБАН) | 490 | м
Кабель ВВГ нг (А) LS - 4х1,5 ГОСТ ок(N, PE)-0,66 (100м) TDM SQ0117-0139 | 114 | м
Кабель ВВГ нг (А) LS - 4х1,5 ГОСТ ок(N, PE)-0,66 (100м) NKZ–A0U3Т06XN4S1.5N | 114 | м
Кабель ВВГ нг (А) LS - 4х2,5 ГОСТ ок(N, PE)-0,66 (100м) NKZ–A0U3Т06XN4S2.5N | 170 | м
Кабель ВВГ нг (А) LS - 4х2,5 ГОСТ ок(N, PE)-0,66 (100м) TDM SQ0117-0140 | 170 | м
Кабель ВВГ нг (А) LS - 4х2,5 ГОСТ ок(N)-0,66 на катушке (50м) TDM SQ0117-0463 | 180 | м
Кабель ВВГ нг (А) LS - 4х4 ГОСТ | 276 | м
Кабель ВВГ нг (А) LS - 4х4 ГОСТ (100м) TDM SQ0117-0141 | 289 | м
Кабель ВВГ нг (А) LS - 4х4 ГОСТ ок(N, PE)-0,66 (БАРАБАН) TDM SQ0117-0308 | 289 | м
Кабель ВВГ нг (А) LS - 4х4 ГОСТ ок(N)-0,66 на катушке (50м) TDM SQ0117-0464 | 289 | м
Кабель ВВГ нг (А) LS - 4х6 ГОСТ ок(N, PE)-0,66 (100м) TDM SQ0117-0142 | 415 | м
Кабель ВВГ нг (А) LS - 4х6 ГОСТ ок(N, PE)-0,66 (БАРАБАН) TDM SQ0117-0309 | 415 | м
Кабель ВВГ нг (А) LS - 4х6 ГОСТ (БАРАБАН) | 415 | м
Кабель ВВГ нг (А) LS - 4х6 ГОСТ ок(N)-0,66 (Барабан 12, черный) NKZ–A0U3Т06XN4S6N | 415 | м
Кабель ВВГ нг (А) LS - 4х6 ГОСТ ок(N)-0,66 на катушке (50м) TDM SQ0117-0465 | 415 | м
Кабель ВВГ нг (А) LS - 4х10 ГОСТ ок(N, PE)-0,66 (БАРАБАН) NKZ–A0U3Т06XN4S10N | 702 | м
Кабель ВВГ нг (А) LS - 4х10 ГОСТ ок(N, PE)-0,66 (БАРАБАН) TDM SQ0117-0310 | 702 | м
Кабель ВВГ нг (А) LS - 4х16 ГОСТ ок(N, PE)-0,66 (БАРАБАН) NKZ–A0U3Т06XN4S16N | 1098 | м
Кабель ВВГ нг (А) LS - 4х25 мк(N)-0,66 ГОСТ | 1700 | м
Кабель ВВГ нг (А) LS - 5х1,5 ГОСТ 0,66 (100м) TDM SQ0117-0143 | 146 | м
Кабель ВВГ нг (А) LS - 5х1,5 ГОСТ 0,66 на катушке (50м) TDM SQ0117-0466 | 146 | м
Кабель ВВГ нг (А) LS - 5х2,5 ГОСТ (N, PE)-0,66 (100 м) NKZ–A0U3Т06XN5S2.5NPE | 218 | м
Кабель ВВГ нг (А) LS - 5х2,5 ГОСТ ок(N, PE)-0,66 (100м) TDM SQ0117-0144 | 218 | м
Кабель ВВГ нг (А) LS - 5х2,5 ГОСТ ок(N, PE)-0,66 на катушке (50м) TDM SQ0117-0467 | 218 | м
Кабель ВВГ нг (А) LS - 5х4 ГОСТ ок(N, PE)-0,66 (БАРАБАН) NKZ–A0U3Т06XN5S4NPE | 349 | м
Кабель ВВГ нг (А) LS - 5х4 ГОСТ ок(N, PE)-0,66 (БАРАБАН) TDM SQ0117-0313 | 349 | м
Кабель ВВГ нг (А) LS - 5х4 ГОСТ ок(N, PE)-0,66 на катушке (50м) TDM SQ0117-0468 | 363 | м
Кабель ВВГ нг (А) LS - 5х6 ГОСТ ок(N, PE)-0,66 (100м) TDM SQ0117-0146 | 445 | м
Кабель ВВГ нг (А) LS - 5х6 ГОСТ ок(N, PE)-0,66 (БАРАБАН) TDM SQ0117-0314 | 505 | м
Кабель ВВГ нг (А) LS - 5х6 ГОСТ ок(N, PE)-0,66 на катушке (50м) TDM SQ0117-0469 | 506 | м
Кабель ВВГ нг (А) LS - 5х6 ГОСТ (БАРАБАН) | 505 | м
Кабель ВВГ нг (А) LS - 5х6 ГОСТ ок(N, PE)-0,66 (Барабан 12, черный) NKZ–A0U3Т06XN5S6NPE | 505 | м
Кабель ВВГ нг (А) LS - 5х10 ГОСТ ок(N, РЕ)-0,66 (БАРАБАН) TDM SQ0117-0315 | 870 | м
Кабель ВВГ нг (А) LS - 5х10 ГОСТ ок(N, РЕ)-0,66 (БАРАБАН) NKZ–A0U3Т06XN5S10NPE | 870 | м
Кабель ВВГ нг (А) LS - 5х16 ГОСТ ок(N, PE)-0,66 (БАРАБАН) TDM SQ0117-0612 | 1168 | м
Кабель ППГ-Пнг(А)-FRHF 3х2,5 ок -0,66 ГОСТ | 156 | м
Кабель ППГ-Пнг(А)-HF 2х1,5 ок -1 ГОСТ | 81 | м
Кабель ППГ-Пнг(А)-HF 3х1,5 -0,66 (N, PE) Бухта, черный NKZ–A0U3Т16XN3S1.5NPE | 87 | м
Кабель ППГ-Пнг(А)-HF 3х2,5 -0,66 (N, PE) Бухта, черный NKZ–A0U3Т16XN3S2.5NPE | 131 | м
Кабель ППГ-Пнг(А)-HF 3х2,5 - 0,66 | 145 | м
Кабель ППГнг(А)-FRHF 3х2,5 ок(N,PE)-0,66 ГОСТ (100м) TDM SQ0128-0061 | 179 | м
КВВ Кабель водопогружной
Кабель водопогружной КВВ 3х1,5 (100м) TDM SQ0137-0004 | 112 | м
Кабель водопогружной КВВ 3х2,5 (100м) TDM SQ0137-0005 | 219 | м
КГ, КГхл, КГтп ХЛ,РПШ ГОСТ
Кабель КГТП-ХЛ 1х10-0,66 (100м) ГОСТ (100м) TDM SQ0110-0007 | 168 | м
Кабель КГтп-ХЛ 1х16-0,66 - 2 ГОСТ на катушке (80м) TDM SQ0110-0168 | 253 | м
Кабель КГтп-ХЛ 1х16-0,66 (БАРАБАН) ГОСТ NKZ–A0U3Т15ZN1S16L | 253 | м
Кабель КГтп-ХЛ 1х16-0,66 (БАРАБАН) ГОСТ TDM SQ0110-0040 | 253 | м
Кабель КГтп-ХЛ 1х25-0,66 (БАРАБАН) ГОСТ TDM SQ0110-0041 | 415 | м
Кабель КГтп-ХЛ 1х25-0,66 (БАРАБАН) ГОСТ NKZ–A0U3Т15ZN1S25L | 415 | м
Кабель КГтп-ХЛ 1х25-0,66 ГОСТ на катушке (50м) TDM SQ0110-0169 | 479 | м
Кабель КГтп-ХЛ 1х35 - 0,66 (БАРАБАН) ГОСТ NKZ–A0U3Т15ZN1S35L | 558 | м
Кабель КГтп-ХЛ 2х0,75-0,66 ГОСТ (100м) TDM SQ0110-0009 | 43 | м
Кабель КГтп-ХЛ 2х0,75-0,66 ГОСТ (100м) ПРОМЭКО | 43 | м
Кабель КГтп-ХЛ 2х0,75-0,66 ГОСТ NKZ–A0U3Т15ZN2S0.75L | 43 | м
Кабель КГтп-ХЛ 2х1-0,66 ГОСТ (100м) NKZ–A0U3Т15ZN2S1L | 53 | м
Кабель КГтп-ХЛ 2х1-0,66 ГОСТ (100м) TDM SQ0110-0010 | 53 | м
Кабель КГтп-ХЛ 2х1-0,66 ГОСТ (БАРАБАН) TDM SQ0110-0044 | 53 | м
Кабель КГТП-ХЛ 2х1,5(N) – 220/380 (Бухта, Черный) (100м) NKZ–A0U3Т15ZN2S1.5L | 64 | м
Кабель КГтп-ХЛ 2х2,5-0,66 ГОСТ (100м) NKZ–A0U3Т15ZN2S2.5L | 108 | м
Кабель КГтп-ХЛ 2х2,5-0,66 ГОСТ (100м) TDM SQ0110-0012 | 108 | м
Кабель КГтп-ХЛ 2х4-0,66 ГОСТ (100м) TDM SQ0110-0013 | 155 | м
Кабель КГтп-ХЛ 2х4-0,66 ГОСТ (БАРАБАН) TDM SQ0110-0047 | 155 | м
Кабель КГтп-ХЛ 2х6-0,66 ГОСТ (100м) TDM SQ0110-0014 | 236 | м
Кабель КГтп-ХЛ 3х0,75 -0,66 ГОСТ (100м) TDM SQ0110-0015 | 63 | м
Кабель КГтп-ХЛ 3х1-0,66 ГОСТ (100м) NKZ–A0U3Т15ZN3S1L | 68 | м
Кабель КГтп-ХЛ 3х1-0,66 ГОСТ (100м) TDM SQ0110-0016 | 68 | м
Кабель КГтп-ХЛ 3х1,5-0,66 ГОСТ (100м) TDM SQ0110-0017 | 86 | м
Кабель КГтп-ХЛ 3х1,5-0,66 ГОСТ (100м) Промэко | 86 | м
Кабель КГтп-ХЛ 3х1,5-0,66 ГОСТ (100м)) NKZ–A0U3Т15ZN3S1.5L | 86 | м
Кабель КГтп-ХЛ 3х1,5-0,66 ГОСТ на катушке (100м) TDM SQ0110-0175 | 91 | м
Кабель КГтп-ХЛ 3х2,5-0,66 ГОСТ (100м) NKZ–A0U3Т15ZN3S2.5L | 142 | м
Кабель КГтп-ХЛ 3х2,5-0,66 ГОСТ (100м) TDM SQ0110-0018 | 142 | м
Кабель КГтп-ХЛ 3х2,5-0,66 ГОСТ (100м) Промэко | 142 | м
Кабель КГтп-ХЛ 3х2,5-0,66 ГОСТ (БАРАБАН) TDM SQ0110-0056 | 142 | м
Кабель КГтп-ХЛ 3х4-0,66 (БАРАБАН) ГОСТ TDM SQ0110-0057 | 220 | м
Кабель КГтп-ХЛ 3х4-0,66 (на катушке) (50м) ГОСТ TDM SQ0110-0178 | 220 | м
Кабель КГтп-ХЛ 3х4-0,66 ГОСТ (100м) TDM SQ0110-0019 | 220 | м
Кабель КГтп-ХЛ 3х6-0,66 (БАРАБАН) ГОСТ TDM SQ0110-0058 | 335 | м
Кабель КГтп-ХЛ 3х6-0,66 ГОСТ (100м) TDM SQ0110-0020 | 335 | м
Кабель КГтп-ХЛ 4х0,75-0,66 ГОСТ (100м) TDM SQ0110-0021 | 67 | м
Кабель КГтп-ХЛ 4х1-0,66 ГОСТ (100м) TDM SQ0110-0022 | 86 | м
Кабель КГтп-ХЛ 4х1,5-0,66 ГОСТ (100м) TDM SQ0110-0023 | 115 | м
Кабель КГТП-ХЛ 4х10 ГОСТ (БАРАБАН) (N) 380/660В-2 ПРОМЭКО | 730 | м
Кабель КГтп-ХЛ 4х10-0,66 ГОСТ (БАРАБАН) NKZ–A0U3Т15ZN4S10L | 730 | м
Кабель КГтп-ХЛ 4х10-0,66 ГОСТ (БАРАБАН) TDM SQ0110-0069 | 730 | м
Кабель КГтп-ХЛ 4х16(N)-0,66 - 2 (БАРАБАН) ГОСТ TDM SQ0110-0070 | 1110 | м
Кабель КГтп-ХЛ 4х2,5-0,66 ГОСТ (100м) TDM SQ0110-0024 | 185 | м
Кабель КГтп-ХЛ 4х2,5-0,66 ГОСТ (БАРАБАН) TDM SQ0110-0066 | 185 | м
Кабель КГтп-ХЛ 4х25 660/1000-2 ГОСТ | 1800 | м
Кабель КГтп-ХЛ 4х4-0,66 ГОСТ (БАРАБАН) NKZ–A0U3Т15ZN4S4L | 298 | м
Кабель КГтп-ХЛ 4х4-0,66 ГОСТ (БАРАБАН) TDM SQ0110-0067 | 298 | м
Кабель КГТП-ХЛ 4х4(N) – 380/660 – 2 ТУ 27.32.13-003-05459832-2018 (ГОСТ 24334-2020) (Барабан) | 298 | м
Кабель КГтп-ХЛ 4х6-0,66 ГОСТ (БАРАБАН) TDM SQ0110-0068 | 413 | м
Кабель КГТП-ХЛ 4х6(N) (ГОСТ) (Барабан тип 12, Черный) NKZ–A0U3Т15ZN4S6L | 413 | м
Кабель КГТП-ХЛ 4х6(N) – 380/660 – 2 ТУ 27.32.13-003-05459832-2018 (ГОСТ 24334-2020) (Барабан) | 413 | м
Кабель КГтп-ХЛ 5х1 -0,66 ГОСТ (100м) TDM SQ0110-0028 | 107 | м
Кабель КГтп-ХЛ 5х1,5-0,66 ГОСТ (100 м) NKZ–A0U3Т15ZN5S1.5L | 142 | м
Кабель КГтп-ХЛ 5х1,5-0,66 ГОСТ (100м) TDM SQ0110-0029 | 142 | м
Кабель КГтп-ХЛ 5х10 ГОСТ (БАРАБАН) TDM SQ0110-0079 | 920 | м
Кабель КГтп-ХЛ 5х16 ГОСТ (БАРАБАН) TDM SQ0110-0080 | 1385 | м
Кабель КГтп-ХЛ 5х2,5-0,66 ГОСТ (100м) TDM SQ0110-0030 | 221 | м
Кабель КГтп-ХЛ 5х2,5-0,66 ГОСТ (100м) ПРОМЭКО | 221 | м
Кабель КГтп-ХЛ 5х4-0,66(N,PE)-0,66 - 3 ГОСТ (БАРАБАН) NKZ–A0U3Т15ZN5S4L | 364 | м
Кабель КГтп-ХЛ 5х6-0,66 ГОСТ (100м) TDM SQ0110-0032 | 565 | м
Кабель КГтп-ХЛ 5х6-0,66 ГОСТ (БАРАБАН) NKZ–A0U3Т15ZN5S6L | 565 | м
ПВС
Временная
Провод ПВС 2х1,5 ТУ | 37 | м
Провод ПВС 3х1,5 | 50 | м
Провод ПВС 3х2,5 ТУ | 83 | м
Провод ПВС 4х2,5 ТУ | 106 | м
Провод ПВС 4х4 ТУ | 165 | м
Провод ПВС 4х6 ТУ | 247 | м
Провод ПВС 5х2,5 ТУ | 116 | м
Провод ПВС 5х4 ТУ | 205 | м
ПВС ГОСТ
Провод ПВС 2х0,75 ГОСТ (100м), черный TDM SQ0118-0291 | 37 | м
Провод ПВС 2х0,75 ГОСТ (50м), белый TDM SQ0118-0025 | 37 | м
Провод ПВС 2х1 ГОСТ (100м), черный TDM SQ0118-0292 | 47 | м
Провод ПВС 2х1,5 ГОСТ | 58 | м
Провод ПВС 2х1,5 ГОСТ (100м), белый TDM SQ0118-0035 | 63 | м
Провод ПВС 2х1,5 ГОСТ (50м), белый TDM SQ0118-0027 | 63 | м
Провод ПВС 2х2,5 ГОСТ (100м), белый TDM SQ0118-0036 | 99 | м
Провод ПВС 2х2,5 ГОСТ (50 м), белый TDM SQ0118-0028 | 99 | м
Провод ПВС 2х4 ГОСТ (100м), белый ПРОМЭКО | 146 | м
Провод ПВС 3х1 ГОСТ (100м), белый TDM SQ0118-0038 | 60 | м
Провод ПВС 3х1 ГОСТ (100м), белый ПРОМЭКО | 60 | м
Провод ПВС 3х1,5 ГОСТ (100м), белый TDM SQ0118-0039 | 86 | м
Провод ПВС 3х1,5 ГОСТ (50 м), белый TDM SQ0118-0031 | 86 | м
Провод ПВС 3х1,5 ГОСТ (БАРАБАН), белый TDM SQ0118-1032 | 86 | м
Провод ПВС 3х2,5 ГОСТ (50м), белый TDM SQSQ0118-0032 | 143 | м
Провод ПВС 3х4 ГОСТ (70 м), белый на катушке TDM SQ0118-0468 | 232 | м
Провод ПВС 3х6 ГОСТ (100м), белый TDM SQ0118-0132 | 344 | м
Провод ПВС 3х6 ГОСТ (50м), белый TDM SQ0118-0116 | 344 | м
Провод ПВС 3х6 ГОСТ на катушке (50 м) TDM SQ0118-0406 | 344 | м
Провод ПВС 4х1 ГОСТ (100м) белый ТDМ SQ0118-0134 | 77 | м
Провод ПВС 4х1,5 ГОСТ (100м), белый TDM SQ0118-0135 | 108 | м
Провод ПВС 4х1,5 ГОСТ (100м), белый ПРОМЭКО | 108 | м
Провод ПВС 4х2,5 ГОСТ (100м), белый TDM SQ0118-0136 | 180 | м
Провод ПВС 4х2,5 ГОСТ (барабан), белый ПРОМЭКО | 180 | м
Провод ПВС 4х4 ГОСТ (100м), белый TDM SQ0118-0137 | 304 | м
Провод ПВС 4х4 ГОСТ (50м), белый на катушке TDM SQ0118-0412 | 304 | м
Провод ПВС 4х4 ГОСТ(50м), черный TDM SQ0118-0371 | 304 | м
Провод ПВС 4х6 ГОСТ (100м), белый TDM SQ0118-0138 | 390 | м
Провод ПВС 5х1 ГОСТ (100м), белый TDM SQ0118-0140 | 95 | м
Провод ПВС 5х1,5 ГОСТ (100м), белый ПРОМЭКО | 135 | м
Провод ПВС 5х1,5 ГОСТ (100м), белый TDM SQ0118-0141 | 135 | м
Провод ПВС 5х2,5 ГОСТ (100м), белый NKZ–A0U1Т09ZN5S2.5L | 224 | м
Провод ПВС 5х4 ГОСТ (100м), белый TDM SQ0118-0143 | 383 | м
Провод ПВС 5х4 ГОСТ (100м), черный TDM SQ0118-0393 | 383 | м
Провод ПВС 5х6 ГОСТ (100м), белый TDM SQ0118-0144 | 456 | м
Провод ПВС 5х6 ГОСТ на катушке (50м), белый TDM SQ0118-0419 | 501 | м
ПВС народный
Провод ПВСмб 2х0,75 (100м), белый Народный SQ0118-0901 | 30 | м
Провод ПВСмб 2х1 (100м), белый Народный SQ0118-0902 | 31 | м
Провод ПВСмб 2х1,5 (100м), белый Народный SQ0118-0903 | 37 | м
Провод ПВСмб 3х1 (100м), белый Народный SQ0118-0906 | 40 | м
Провод ПВСмб 3х1,5 (100м), белый Народный SQ0118-0907 | 51 | м
Провод ПВСмб 3х2,5 (100м), белый Народный SQ0118-0908 | 83 | м
Провод ПВСмб 5х6 (100м), белый Народный SQ0118-0940 | 306 | м
ПНСВ
Провод нагревательный ПНСВ 1х1,2 мм (1 000 м) TDM SQ0125-0001 | 3000 | упак.
ПРКС провод термостойкий для бань и саун
Провод ПРКС 2х1,5(N)-0,38 (100м), термостойкий от - 50 до + 155 белый TDM SQ0136-0002 | 231 | м
Провод ПРКС 2х2,5(N)-0,38 (100м), термостойкий от - 50 до + 155 белый TDM SQ0136-0003 | 334 | м
ПуВ, ПуГВ ГОСТ
ПуВ (ПВ1)
Провод ПуВ 1*1,5 белый (ПВ-1) ГОСТ NKZ–A0U2Т10XN1S1.5L (ПуВнг(А)-LS) | 25 | м
Провод ПуВ 1*1,5 белый (ПВ-1) ГОСТ (500м) TDM SQ0124-0221 | 25 | м
Провод ПуВ 1*1,5 Ж/З (ПВ-1) ГОСТ | 25 | м
Провод ПуВ 1*1,5 Ж/З (ПВ-1) ГОСТ (500 м) TDM SQ0124-0219 | 25 | м
Провод ПуВ 1*1,5 красный (ПВ-1) ГОСТ | 25 | м
Провод ПуВ 1*1,5 синий (ПВ-1) ГОСТ | 25 | м
Провод ПуВ 1*2,5 белый (ПВ-1) ГОСТ (100м) TDM (ПуВнг(А)-LS) SQ0124-0335 | 47 | м
Провод ПуВ 1*2,5 белый (ПВ-1) ГОСТ (500м) TDM SQ0124-0281 (ПуВнг(А)-LS) | 43 | м
Провод ПуВ 1*2,5 Ж/З (ПВ-1) ГОСТ (500 м) TDM SQ0124-0225 | 43 | м
Провод ПуВ 1*2,5 Ж/З (ПВ-1) ГОСТ | 43 | м
Провод ПуВ 1*2,5 красный (ПВ-1) ГОСТ (07.09.22: 124+5) | 43 | м
Провод ПуВ 1*2,5 синий (ПВ-1) ГОСТ | 43 | м
Провод ПуВ 1*2,5 синий (ПВ-1) ГОСТ (500м) TDM SQ0124-0226 | 43 | м
Провод ПуВ 1*4 белый (ПВ-1) /Провод ПуВнг(А)-LS 1х4,0 ГОСТ на катушке (450м), белый TDM SQ0124-0101 | 65 | м
Провод ПуВ 1*4 белый (ПВ-1) ГОСТ (300м) TDM SQ0124-0233 | 65 | м
Провод ПуВ 1*4 белый (ПВ-3) ГОСТ (300м) | 65 | м
Провод ПуВ 1*4 ж/з (ПВ-1) /Провод ПуВнг(А)-LS 1х4,0 ГОСТ на катушке 450м,жел-зел TDM SQ0124-0102 | 65 | м
Провод ПуВ 1*4 Ж/З (ПВ-1) ГОСТ (300м) TDM SQ0124-0231 | 65 | м
Провод ПуВ 1*4 красный (ПВ-1) ГОСТ (300м) TDM SQ0124-0235 | 65 | м
Провод ПуВ 1*4 синий (ПВ-1) ГОСТ (300м) TDM SQ0124-0232 | 65 | м
Провод ПуВ 1*4 черный (ПВ-1) ГОСТ (300м) TDM SQ0124-0234 | 65 | м
Провод ПуВ 1*6 белый (ПВ-1) ГОСТ (100м) (ПуВнг(А)-LS) | 111 | м
Провод ПуВ 1*6 белый (ПВ-1) ГОСТ (100м) TDM SQ0124-1347 | 111 | м
Провод ПуВ 1*6 Ж/З (ПВ-1) ГОСТ (200м) TDM SQ0124-0237 | 111 | м
Провод ПуВ 1*6 Ж/З (ПВ-1) ГОСТна катушке (300м) TDM SQ0124-0106 (ПуВнг(А)-LS) | 111 | м
Провод ПуВ 1*10 белый (ПВ-1) / Провод ПуВнг(А)-LS 1х10,0 ГОСТ на катушке 180м, белый TDM SQ0124-0110 | 190 | м
Провод ПуВ 1*10 белый (ПВ-1) ГОСТ (100м) TDM SQ0124-1353 | 190 | м
Провод ПуВ 1*10 ж/з (ПВ-1) ГОСТ (200м) TDM SQ0124-0243 | 190 | м
Провод ПуВ 1*10 ж/з (ПВ-1) /Провод ПуВнг(А)-LS 1х10,0 ГОСТ на катушке 180м,жел-зел TDM SQ0124-0111 | 190 | м
Провод ПуВ 1*10 черный (ПВ-1) ГОСТ (200м) TDM SQ0124-0246 | 190 | м
Провод ПуВ 1*16 белый (ПВ-1) ГОСТ (БАРАБАН) NKZ–A0U2Т10XN1S16L (ПуВнг (А)-LS) | 260 | м
Провод ПуВ 1*16 белый (ПВ-1) ГОСТ (100м) TDM SQ0124-0251 | 260 | м
Провод ПуВ 1*16 Ж/З (ПВ-1) ГОСТ | 260 | м
Провод ПуВ 1*16 Ж/З (ПВ-1) ГОСТ (100 м) TDM SQ0124-0249 | 260 | м
Провод ПуВ 1*25 белый (ПВ-1) ГОСТ (ПуВнг(А)-LS) | 404 | м
ПуГВ (ПВ3)
Провод ПуГВ 1*0,5 белый (ПВ-3) ГОСТ (1000м) | 15 | м
Провод ПуГВ 1*0,5 белый (ПВ-3) ГОСТ (1000м) TDM SQ0124-0757 (ПуГВнг(А)-LS) | 15 | м
Провод ПуГВ 1*0,5 желто-зеленый (ПВ-3) ГОСТ (1000м) TDM SQ0124-0755 (ПуГВнг(А)-LS) | 15 | м
Провод ПуГВ 1*0,5 красный/ Провод ПуГВ (ПВ-3) 1х0,5 ГОСТ (1000м), красный TDM SQ0124-0705 | 15 | м
Провод ПуГВ 1*0,5 красный/ Провод ПуГВнг(А)-LS 1*0,5 ГОСТ (1000м), красный TDM SQ0124-0759 | 15 | м
Провод ПуГВ 1*0,5 синий (ПВ-3) ГОСТ (1000м) TDM SQ0124-0702 | 15 | м
Провод ПуГВ 1*0,5 черный/ Провод ПуГВ (ПВ-3) 1х0,5 ГОСТ (1000м), черный TDM SQ0124-0704 | 15 | м
Провод ПуГВ 1*0,5 черный/ Провод ПуГВнг(А)-LS 1*0,5 ГОСТ (1000м), черный TDM SQ0124-0758 | 15 | м
Провод ПуГВ 1*0,75 белый (ПВ-3) ГОСТ (200) NKZ–A0U2Т11XN1S0.75L (ПуГВнг(А)-LS) | 16 | м
Провод ПуГВ 1*0,75 желто-зеленый (ПВ-3) ГОСТ (1000м) TDM SQ0124-0761 (ПуГВнг(А)-LS) | 16 | м
Провод ПуГВ 1*0,75 красный (ПВ-3) ГОСТ (1000м) TDM SQ0124-0711 | 16 | м
Провод ПуГВ 1*0,75 красный (ПВ-3) ГОСТ (1000м) TDM SQ0124-0765 (ПуГВнг(А)-LS) | 16 | м
Провод ПуГВ 1*0,75 синий (ПВ-3) ГОСТ (1000м) TDM SQ0124-0762 ( ПуГВнг(А)-LS) | 16 | м
Провод ПуГВ 1*0,75 черный (ПВ-3) ГОСТ (1000м) | 16 | м
Провод ПуГВ 1*0,75 черный (ПВ-3) ГОСТ (1000м) TDM SQ0124-0710 | 16 | м
Провод ПуГВ 1*0,75 черный (ПВ-3) ГОСТ (100м) TDM SQ0124-1518 | 16 | м
Провод ПуГВ 1*1 белый (ПВ-3) ГОСТ NKZ–A0U2Т11XN1S1L (ПуГВнг(А)-LS) | 19 | м
Провод ПуГВ 1*1 белый/Провод ПуГВнг(А)-LS 1*1 белый (ПВ-3) ГОСТ SQ0124-0769 | 19 | м
Провод ПуГВ 1*1 желто-зеленый (ПВ-3) ГОСТ (500м) TDM SQ0124-0713 | 19 | м
Провод ПуГВ 1*1 красный (ПВ-3) ГОСТ (500м) TDM SQ0124-0717 | 19 | м
Провод ПуГВ 1*1 красный (ПВ-3) ГОСТ/Провод ПуГВнг(А)-LS 1х1,0 ГОСТ (500м), красный TDM SQ0124-0771 | 19 | м
Провод ПуГВ 1*1 синий (ПВ-3) ГОСТ/ Провод ПуГВнг(А)-LS 1х1,0 ГОСТ (500м), синий TDM SQ0124-0768 | 19 | м
Провод ПуГВ 1*1 черный (ПВ-3) ГОСТ /Провод ПуГВнг(А)-LS 1х1,0 ГОСТ (100м), черный TDM SQ0124-0824 | 19 | м
Провод ПуГВ 1*1 черный (ПВ-3) ГОСТ/Провод ПуГВнг(А)-LS 1х1,0 ГОСТ (500м), черный TDM SQ0124-0770 | 19 | м
Провод ПуГВ 1*1,5 белый (ПВ-3) ГОСТ (100м) TDM SQ0124-0829 (ПуГВнг(А)-LS) | 26 | м
Провод ПуГВ 1*1,5 белый (ПВ-3) ГОСТ (500м) TDM SQ0124-0721 | 26 | м
Провод ПуГВ 1*1,5 белый (ПВ-3) ГОСТ NKZ–A0U2Т11XN1S1.5L (ПуГВнг(А)-LS) | 26 | м
Провод ПуГВ 1*1,5 белый/ Провод ПуГВнг(А)-LS 1*1,5 белый (ПВ-3) ГОСТ (500м)TDM SQ0124-0775 | 26 | м
Провод ПуГВ 1*1,5 Ж/З (ПВ-3) /Провод ПуГВнг(А)-LS 1х1,5 ГОСТ (500м), желто-зеленый TDM SQ0124-0773 | 26 | м
Провод ПуГВ 1*1,5 Ж/З (ПВ-3) ГОСТ (500м) TDM SQ0124-0719 | 26 | м
Провод ПуГВ 1*1,5 красный (ПВ-3) ГОСТ (500м) TDM SQ0124-0723 | 24 | м
Провод ПуГВ 1*1,5 красный (ПВ-3) ГОСТ/ Провод ПуГВнг(А)-LS 1х1,5 ГОСТ красный TDM SQ0124-0777 | 26 | м
Провод ПуГВ 1*1,5 красный ГОСТ на катушке (300м) TDM SQ0124-1595 | 26 | м
Провод ПуГВ 1*1,5 синий (ПВ-3) ГОСТ/ Провод ПуГВ (ПВ-3) 1*1,5 ГОСТ (500м), синий TDM SQ0124-0720 | 26 | м
Провод ПуГВ 1*1,5 синий (ПВ-3) ГОСТ/ Провод ПуГВнг(А)-LS 1х1,5 ГОСТ (500м), синий TDM SQ0124-0774 | 24 | м
Провод ПуГВ 1*1,5 черный (ПВ-3) ГОСТ | 24 | м
Провод ПуГВ 1*1,5 черный (ПВ-3) ГОСТ (100м) TDM SQ0124-0830 (ПуГВнг(А)-LS) | 26 | м
Провод ПуГВ 1*1,5 черный (ПВ-3) ГОСТ (500м) TDM SQ0124-0722 | 26 | м
Провод ПуГВ 1*1,5 черный (ПВ-3) ГОСТ/Провод ПуГВнг(А)-LS 1х1,5 ГОСТ (500м), черный TDM SQ0124-0776 | 26 | м
Провод ПуГВ 1*2,5 белый (ПВ-3) ГОСТ (100м) TDM SQ0124-1535 | 47 | м
Провод ПуГВ 1*2,5 белый (ПВ-3) ГОСТ (500м) TDM SQ0124-0727 | 47 | м
Провод ПуГВ 1*2,5 белый (ПВ-3) ГОСТ NKZ–A0U2Т11XN1S2.5L (ПуГВнг(А)-LS) | 47 | м
Провод ПуГВ 1*2,5 Ж/З (ПВ-3) ГОСТ | 47 | м
Провод ПуГВ 1*2,5 желто-зеленый (ПВ-3) ГОСТ (100м) TDM SQ0124-1533 | 47 | м
Провод ПуГВ 1*2,5 желто-зеленый (ПВ-3) ГОСТ (500м) TDM SQ0124-0725 | 47 | м
Провод ПуГВ 1*2,5 красный (ПВ-3) ГОСТ (100м) TDM SQ0124-1537 | 47 | м
Провод ПуГВ 1*2,5 красный (ПВ-3) ГОСТ (500 м) | 47 | м
Провод ПуГВ 1*2,5 красный (ПВ-3) ГОСТ (500м), красный TDM SQ0124-0729 | 47 | м
Провод ПуГВ 1*2,5 красный/Провод ПуГВнг(А)-LS 1х2,5 ГОСТ (500м), красный TDM SQ0124-0783 | 47 | м
Провод ПуГВ 1*2,5 синий (ПВ-3) ГОСТ (500м) TDM SQ0124-0726 | 47 | м
Провод ПуГВ 1*2,5 синий / Провод ПуГВнг(А)-LS 1х2,5 ГОСТ (500м), синий TDM SQ0124-0780 | 47 | м
Провод ПуГВ 1*2,5 синий/голубой (ПВ-3) ГОСТ (? м) | 47 | м
Провод ПуГВ 1*2,5 черный (ПВ-3) ГОСТ (300м) | 47 | м
Провод ПуГВ 1*2,5 черный / Провод ПуГВнг(А)-LS 1*2,5 черный (ПВ-3) ГОСТ (500м) TDM SQ0124-0782 | 47 | м
Провод ПуГВ 1*4 белый (ПВ-3) ГОСТ на катушке (300м) TDM SQ0124-1862 ( ПуГВнг(А)-LS) | 71 | м
Провод ПуГВ 1*4 белый (ПВ-3) ГОСТ (100м) TDM SQ0124-1541 | 71 | м
Провод ПуГВ 1*4 белый / Провод ПуГВнг(А)-LS 1*4 белый(ПВ-3) ГОСТ(300м)TDM SQ0124-0787 | 71 | м
Провод ПуГВ 1*4 Ж/З / Провод ПуГВнг(А)-LS 1*4 желто-зеленый (ПВ-3) ГОСТ (300м) TDM SQ0124-0785 | 71 | м
Провод ПуГВ 1*4 Ж/З (ПВ-3) ГОСТ (100м) TDM SQ0124-1539 | 71 | м
Провод ПуГВ 1*4 Ж/З (ПВ-3) ГОСТ NKZ–A0U2Т11XN1S4L (200м) (ПуГВнг(А)-LS 1х4) | 71 | м
Провод ПуГВ 1*4 Ж/З (ПВ-3) ГОСТ на катушке (450м), желто-зеленый TDM SQ0124-0531 | 71 | м
Провод ПуГВ 1*4 красный (ПВ-3) ГОСТ (300м) ( ПуГВнг(А)-LS) | 71 | м
Провод ПуГВ 1*4 красный / Провод ПуГВ (ПВ-3) 1х4,0 ГОСТ (300м), красный TDM SQ0124-0735 | 71 | м
Провод ПуГВ 1*4 синий (ПВ-3) ГОСТ (200м) | 71 | м
Провод ПуГВ 1*4 черный (ПВ-3) ГОСТ (300м) | 71 | м
Провод ПуГВ 1*4 черный ГОСТ (300м), TDM SQ0124-0734 | 71 | м
Провод ПуГВ 1*6 белый (ПВ-3) ГОСТ на катушке (250м), TDM SQ0124-0539 | 109 | м
Провод ПуГВ 1*6 белый (ПВ-3) ГОСТ (100м) TDM SQ0124-1547 | 109 | м
Провод ПуГВ 1*6 Ж/З (ПВ-3) ГОСТ (100м), TDM SQ0124-1545 | 109 | м
Провод ПуГВ 1*6 Ж/З (ПВ-3) ГОСТ NKZ–A0U2Т11XN1S6L (200м) (ПуГВнг(А)-LS) | 109 | м
Провод ПуГВ 1*6 Ж/З (ПВ-3) ГОСТ на катушке (250м), TDM SQ0124-0537 | 109 | м
Провод ПуГВ 1*6 красный (ПВ-3) ГОСТ (100м) TDM SQ0124-0849 (ПуГВнг(А)-LS) | 109 | м
Провод ПуГВ 1*6 красный (ПВ-3) ГОСТ (200м) | 90 | м
Провод ПуГВ 1*6 красный / Провод ПуГВнг(А)-LS 1х6,0 ГОСТ (200м), красный TDM SQ0124-0795 | 109 | м
Провод ПуГВ 1*6 синий (ПВ-3) ГОСТ (200м) | 91 | м
Провод ПуГВ 1*6 черный (ПВ-3) ГОСТ (100м) TDM SQ0124-0848 (ПуГВнг(А)-LS) | 109 | м
Провод ПуГВ 1*6 черный (ПВ-3) ГОСТ (200м) | 109 | м
Провод ПуГВ 1*10 белый (ПВ-3) ГОСТ (100м) TDM SQ0124-1553 | 182 | м
Провод ПуГВ 1*10 белый (ПВ-3) ГОСТ NKZ–A0U2Т11XN1S10L (ПуГВнг(А)-LS) | 182 | м
Провод ПуГВ 1*10 Ж/З ГОСТ (100м) | 182 | м
Провод ПуГВ 1*10 Ж/З ГОСТ (100м) TDM SQ0124-1551 | 182 | м
Провод ПуГВ 1*10 красный (ПВ-3) ГОСТ (ПуГВнг(А)-LS) | 182 | м
Провод ПуГВ 1*10 синий (ПВ-3) ГОСТ | 182 | м
Провод ПуГВ 1*10 черный (ПВ-3) ГОСТ на катушке (150м) TDM SQ0124-1873 (ПуГВнг(А)-LS) | 182 | м
Провод ПуГВ 1*16 белый (ПВ-3) ГОСТ УТ000001752 | 282 | м
Провод ПуГВ 1*16 белый/ ПуГВнг(А)-LS 1*16 белый (ПВ-3) ГОСТ SQ0124-0805 | 282 | м
Провод ПуГВ 1*16 Ж/З (ПВ-3) ГОСТ (100м) TDM SQ0124-0749 | 282 | м
Провод ПуГВ 1*16 Ж/З (ПВ-3) ГОСТ на катушке (100м), TDM SQ0124-1896 (ПуГВнг(А)-LS) | 282 | м
Провод ПуГВ 1*16 синий (ПВ-3) ГОСТ | 282 | м
Провод ПуГВ 1*25 белый (ПВ-3) ГОСТ TDM SQ0124-1009 | 390 | м
Провод ПуГВ 1*25 Ж/З (ПВ-3) ГОСТ (БАРАБАН) NKZ–A0U2Т11XN1S25L (ПуГВнг(А)-LS) | 390 | м
Провод ПуГВ 1*25 Ж/З (ПВ-3) ГОСТ Барабан | 390 | м
Провод ПуГВ 1*35 белый ( ПВ-3) ГОСТ УТ000003037 | 570 | м
Провод ПуГВ 1*50 белый (ПВ-3) ГОСТ УТ000005471 | 751 | м
РКГМ (провод термостойкий) рабочая температура от -60°С до 180°С
Кабель(провод) РКГМ 1,0 мм² (100м) от - 60 до + 180 TDM SQ0122-0023 | 60 | м
Кабель(провод) РКГМ 1,0 мм² (200м) от - 60 до + 180 TDM SQ0122-0030 | 60 | м
Кабель(провод) РКГМ 1,5 мм² (200м) от - 60 до + 180 TDM SQ0122-0031 | 65 | м
Кабель(провод) РКГМ 10,0 мм² (50м) от - 60 до + 180 TDM SQ0122-0021 | 380 | м
Кабель(провод) РКГМ 2,5 мм² (200м) от - 60 до + 180 TDM SQ0122-0032 | 109 | м
Кабель(провод) РКГМ 2,5 мм² (50м) от - 60 до + 180 TDM SQ0122-0018 | 109 | м
Кабель(провод) РКГМ 4,0 мм² термостойкий (100м) от - 60 до + 180 TDM SQ0122-0026 | 154 | м
Кабель(провод) РКГМ 6,0 мм² (100м) от - 60 до + 180 TDM SQ0122-0027 | 206 | м
СИП ГОСТ
Провод СИП-4 2х16 ГОСТ | 67 | м
Провод СИП-4 4х16 ГОСТ | 127 | м
Провод СИП-4 4х25 ГОСТ | 185 | м
Провод СИП-4 4х35 ГОСТ | 301 | м
Провод СИП-4 4х50 ГОСТ | 320 | м
ШВВП
ШВВП ГОСТ
Провод ШВВП 2х0,75 ГОСТ (100м), белый TDM SQ0120-0010 | 27 | м
Провод ШВВП 2х0,75 ГОСТ (100м), черный TDM SQ0120-0071 | 32 | м
Провод ШВВП 2х0,75 ГОСТ (200м), белый NKZ–A0U1Т08XN2S0.75L | 27 | м
Провод ШВВП 2х1 - ПГВВП ГОСТ (50м), белый TDM SQ0127-0501 | 37 | м
Провод ШВВП 2х1,5 - ПГВВП ГОСТ (50м), белый TDM SQ0127-0502 | 51 | м
Провод ШВВП 3х0,75 ГОСТ (200), белый NKZ–A0U1Т08XN3S0.75L | 44 | м
Провод ШВВП 3х0,75 ГОСТ на катушке (200м), белый TDM SQ0120-0082 | 44 | м
Провод ШВВП 3х1,5 ГОСТ - ПуГВВ 3х1,5 ГОСТ (100 м) Белый NKZ УТ000021016 | 86 | м
ШВВП народный
Провод ШВВПмб 2х0,5 (100м), белый Народный SQ0120-0301 | 17 | м
Провод ШВВПмб 2х0,75 (100м), белый Народный SQ0120-0302 | 25 | м
Провод ШВВПмб 2х0,75 (200м), белый Народный SQ0120-0352 | 23 | м
КАБЕЛЬНЫЕ НАКОНЕЧНИКИ И ГИЛЬЗЫ
Гильзы МЕДНО - АЛЮМИНИЕВЫЕ под опрессовку ГАМ
Гильза ГАМ 25/16 (GTL) медно-алюминиевая соединительная TDM (ЕС) SQ0529-0002 | 199 | шт
Гильза ГАМ 35/25 (GTL) медно-алюминиевая соединительная TDM (ЕС) SQ0529-0003 | 84 | шт
Гильза ГАМ 50/35 (GTL) медно-алюминиевая соединительная TDM (ЕС) SQ0529-0004 | 247 | шт
Гильзы MJPB
Гильза для абонента MJPB 06-16 (Тусо) ***** | 90 | шт
Гильза для абонента MJPB 10-16 (Тусо) ***** | 90 | шт
Гильза для абонента MJPB 16-25 (Тусо) ***** | 150 | шт
Гильза для абонента MJPB 16-35 (Тусо) ***** | 101 | шт
Гильза для абонента MJPB 70-54.6 (Тусо) ***** | 120 | шт
Гильза для абонентов ГСИ-А-16-25 (MJPB 16-25) (КВТ) ***** | 64 | шт
Гильза для абонентов ГСИ-А-25 (MJPB 25-25) (КВТ) ***** | 68 | шт
Гильзы MJPТ
Гильза для фазы MJPТ 25 (Тусо) ***** | 102 | шт
Гильза для фазы MJPТ 35 (Тусо) ***** | 126 | шт
Гильзы алюминиевые под опрессовку ГА
Гильза ГА 10-4,5 (КВТ) 58778 | 6 | шт
Гильза ГА 10-4,5 TDM SQ0537-0000 | 12 | шт
Гильза ГА 16-5,4 ЗЭТАРУС zeta10010 | 17 | шт
Гильза ГА 25-7 (КВТ) 41450 | 27 | шт
Гильза ГА 25-7 ЗЭТАРУС zeta10011 | 27 | шт
Гильза ГА 35-8 (КВТ) 41451 | 34 | шт
Гильза ГА 35-8 TDM SQ0537-0003 | 34 | шт
Гильза ГА 50-9 TDM SQ0537-0004 | 32 | шт
Гильза ГА 50-9 ЗЭТАРУС zeta10013 | 34 | шт
Гильза ГА 70-12 ЗЭТАРУС zeta10014 | 39 | шт
Гильза ГА 95-13 TDM SQ0537-0006 | 62 | шт
Гильза ГА 120-14 TDM SQ0537-0007 | 88 | шт
Гильза ГА 150-17 TDM SQ0537-0008 | 41 | шт
Гильза ГА 185-19 TDM SQ0537-0009 | 77 | шт
Гильзы медные под опрессовку ГМЛ, ГЛВ, ГМ
Гильза ГЛВ 25 (КВТ) | 37 | шт
Гильза ГЛВ 35 (КВТ) | 41 | шт
Гильза ГЛВ 50 (КВТ) | 55 | шт
Гильза ГМ 120-17 (КВТ) | 78 | шт
Гильза ГМ 150-19 (КВТ) | 103 | шт
Гильза ГМ 185-21 (КВТ) | 129 | шт
Гильза ГМ 240-24 (КВТ) | 196 | шт
Гильза ГМЛ 1,5-1,8 ГОСТ 23469.3-79 (КВТ) 62001 | 12 | шт
Гильза ГМЛ 2,5 -2,6 луженая (КВТ) 41163 | 12 | шт
Гильза ГМЛ 2,5 -2,6 луженая ГОСТ 23469.3-79 (15шт./упак.) TDM SQ0538-2002 | 12 | шт
Гильза ГМЛ 2,5-2,6 ЗЭТАРУС zeta11410 | 12 | шт
Гильза ГМЛ 4-3 ГОСТ SQ0538-0003 | 13 | шт
Гильза ГМЛ 4-3 луженая (КВТ) 41164 | 13 | шт
Гильза ГМЛ 6-4 луженая ГОСТ ЗЭТАРУС zeta11412 | 17 | шт
Гильза ГМЛ 16-6 ЗЭТАРУС zeta11414 | 37 | шт
Гильза ГМЛ 16-6 луженая ГОСТ 23469.3-79 TDM SQ0538-0006 | 37 | шт
Гильза ГМЛ 25-8 луженая ГОСТ (КВТ) 41304 | 70 | шт
Гильза ГМЛ 25-8 луженая ГОСТ 23469.3-79 TDM SQ0538-0007 | 70 | шт
Гильза ГМЛ 35-10 ГОСТ 23469.3-79 TDM SQ0538-0008 | 64 | шт
Гильза ГМЛ 50-11 луженая ГОСТ SQ0538-0009 | 78 | шт
Гильза ГМЛ 70-13 луженая ГОСТ SQ0538-0010 | 126 | шт
Гильза ГМЛ 95-15 ЗЭТАРУС zeta11419 | 215 | шт
Гильза ГМЛ 95-15 луженая ГОСТ SQ0538-0011 | 215 | шт
Гильза ГМЛ 120-17 ЗЭТАРУС zeta11420 | 299 | шт
Гильза ГМЛ 150-19 луженая | 174 | шт
Гильза ГМЛ 185-21 луженая (КВТ) | 235 | шт
Гильза ГМЛ 240-24 луженая (КВТ) | 206 | шт
Наконечник CPTAU
Наконечник CPTAU 16 (Тусо) ***** | 188 | шт
Наконечник CPTAU 25 (Тусо) ***** | 188 | шт
Наконечник CPTAU 35 (Тусо) ***** | 339 | шт
Наконечник CPTAU 70 (Тусо) ***** | 264 | шт
Наконечник кабельный алюмомедный под опрессовку ТА/ТАМ/DTL
Наконечник DTL-10 медно-алюминиевый кабельный TDM SQ0528-0001 | 64 | шт
Наконечник DTL-120 медно-алюминиевый кабельный TDM SQ0528-0008 | 381 | шт
Наконечник DTL-16 медно-алюминиевый кабельный TDM SQ0528-0002 | 83 | шт
Наконечник DTL-50 медно-алюминиевый кабельный TDM SQ0528-0005 | 174 | шт
Наконечник DTL-70 медно-алюминиевый кабельный TDM SQ0528-0006 | 215 | шт
Наконечник ТА 10-8-4,5 (КВТ) 58776 | 18 | шт
Наконечник ТА 16-8-5,4 ЗЭТАРУС zeta10410 | 17 | шт
Наконечник ТА 25-8-7 TDM SQ0536-0002 | 27 | шт
Наконечник ТА 25-8-7 ЗЭТАРУС zeta10411 | 21 | шт
Наконечник ТА 35-10-8 TDM SQ0536-0003 | 23 | шт
Наконечник ТА 50-10-9 (КВТ) 41500 | 44 | шт
Наконечник ТА 50-10-9 ЗЭТАРУС zeta10413 | 44 | шт
Наконечник ТА 70-10-12 (КВТ) 44639 | 56 | шт
Наконечник ТА 70-10-12 ЗЭТАРУС zeta10414 | 56 | шт
Наконечник ТА 95-12-13 TDM SQ0536-0006 | 58 | шт
Наконечник ТА 95-12-13 ЗЭТАРУС zeta10416 | 58 | шт
Наконечник ТА 120-12-14 TDM SQ0536-0007 | 78 | шт
Наконечник ТА 150-12-17 SQ0536-0008 | 103 | шт
Наконечник ТА 150-16-17 ЗЭТАРУС zeta10419 | 83 | шт
Наконечник ТА 185-16-19 ЗЭТАРУС zeta10420 | 104 | шт
Наконечник ТА 240-20-20 | 134 | шт
Наконечник ТА 240-20-20 ЗЭТАРУС zeta10422 | 134 | шт
Наконечник ТАМ 25-8-7 (сварные) (КВТ) | 22 | шт
Наконечник ТАМ 35-10-8 (сварные) (КВТ) | 33 | шт
Наконечник ТАМ 95-12-13 (напыление) | 36 | шт
Наконечник кабельный штифтовой алюминиевый луженый
Наконечник кабельный штифтовой алюминиевый луженый под опрессовку НШАЛ 16-14 TDM SQ0584-0001 | 27 | шт
Наконечник кабельный штифтовой алюминиевый луженый под опрессовку НШАЛ 25-15 TDM SQ0584-0002 | 39 | шт
Наконечник кабельный штифтовой алюминиевый луженый под опрессовку НШАЛ 35-20 TDM SQ0584-0003 | 66 | шт
Наконечник кабельный штифтовой медный луженый
Наконечник кабельный штифтовой медный луженый под опрессовку НШМЛ 6-5,5х12 TDM SQ0570-0001 | 13 | шт
Наконечник кабельный штифтовой медный луженый под опрессовку НШМЛ 10-5,5х13 TDM SQ0570-0009 | 28 | шт
Наконечник кабельный штифтовой медный луженый под опрессовку НШМЛ 10-7x13 TDM SQ0570-0002 | 30 | шт
Наконечник кабельный штифтовой медный луженый под опрессовку НШМЛ 16-12 (уп.100) КВТ 87462 | 28 | шт
Наконечник кабельный штифтовой медный луженый под опрессовку НШМЛ 16-7×14 TDM SQ0570-0003 | 36 | шт
Наконечник кабельный штифтовой медный луженый под опрессовку НШМЛ 25-15 TDM SQ0570-0004 | 56 | шт
Наконечник кабельный штифтовой медный луженый под опрессовку НШМЛ 35-16 (КВТ) 87464 | 60 | шт
Наконечник кабельный штифтовой медный луженый под опрессовку НШМЛ 50-7x20 TDM SQ0570-0006 | 142 | шт
Наконечник кабельный штифтовой медный луженый под опрессовку НШМЛ 70-7х25 TDM SQ0570-0007 | 155 | шт
Наконечник кабельный штифтовой медный луженый под опрессовку НШМЛ 95-25 (КВТ) 87467 | 138 | шт
Наконечник штыревой алюмо-медный НШАМ
Наконечник штыревой алюмо-медный НШАМ - 16 (КВТ) 81985 | 192 | шт
Наконечник штыревой алюмо-медный НШАМ - 25 (КВТ) 81986 | 193 | шт
Наконечник штыревой алюмо-медный НШАМ - 35 (КВТ) 81987 | 223 | шт
Наконечник штыревой алюмо-медный НШАМ - 50 (КВТ) 81988 | 340 | шт
Наконечник штыревой алюмо-медный НШАМ - 70 (КВТ) (уп.5) 89234 | 409 | шт
Наконечники медные под опрессовку луженые ТМЛ
Наконечник ТМЛ 2,5-4-2,6 луженый ГОСТ 7386-80 TDM SQ0533-0015 | 12 | шт
Наконечник ТМЛ 2,5-5-2,6 луженый ГОСТ 7386-80 TDM SQ0533-0000 | 12 | шт
Наконечник ТМЛ 2,5-6-2,6 луженый ГОСТ 7386-80 TDM SQ0533-0016 | 15 | шт
Наконечник ТМЛ 2,5-6-2,6 луженый ГОСТ 7386-80 ЗЭТАРУС zeta10612 | 12 | шт
Наконечник ТМЛ 4-4-3 луженый ГОСТ SQ0533-0017 | 14 | шт
Наконечник ТМЛ 4-5-3 луженый ГОСТ 7386-80 ЗЭТАРУС zeta10613 | 14 | шт
Наконечник ТМЛ 4-5-3 луженый ГОСТ SQ0533-0001 | 11 | шт
Наконечник ТМЛ 4-6-3 луженый ГОСТ 7386-80 ЗЭТАРУС zeta10614 | 13 | шт
Наконечник ТМЛ 4-6-3 луженый ГОСТ SQ0533-0021 | 13 | шт
Наконечник ТМЛ 6-5-4 луженый ГОСТ 7386-80 ЗЭТАРУС zeta10615 | 16 | шт
Наконечник ТМЛ 6-5-4 луженый ГОСТ SQ0533-0002 | 16 | шт
Наконечник ТМЛ 6-6-4 луженый ГОСТ (КВТ) 40830 | 18 | шт
Наконечник ТМЛ 10-5-5 луженый ГОСТ SQ0533-0019 | 28 | шт
Наконечник ТМЛ 10-6-5 луженый ГОСТ SQ0533-0003 | 41 | шт
Наконечник ТМЛ 10-8-5 ГОСТ 7386-80 ЗЭТАРУС zeta10618 | 39 | шт
Наконечник ТМЛ 16-10-6 луженый ГОСТ (КВТ) 89403 | 47 | шт
Наконечник ТМЛ 16-10-6 луженый ГОСТ ЗЭТАРУС zeta10603 | 47 | шт
Наконечник ТМЛ 16-10-6 луженый ГОСТ 7386-80 TDM SQ0533-0054 | 47 | шт
Наконечник ТМЛ 16-6-6 луженый ГОСТ 7386-80 ЗЭТАРУС zeta10619 | 42 | шт
Наконечник ТМЛ 16-6-6 луженый ГОСТ SQ0533-0004 | 46 | шт
Наконечник ТМЛ 25-10-8 ГОСТ 7386-80 TDM SQ0533-0028 | 70 | шт
Наконечник ТМЛ 25-10-8 ГОСТ 7386-80 ЗЭТАРУС zeta10623 | 69 | шт
Наконечник ТМЛ 25-6-7 луженый ГОСТ 7386-80 ЗЭТАРУС zeta10453 | 49 | шт
Наконечник ТМЛ 25-6-7 луженый ГОСТ SQ0533-0020 | 49 | шт
Наконечник ТМЛ 25-8-8 луженый ГОСТ SQ0533-0006 | 70 | шт
Наконечник ТМЛ 25-8-8 медный луженый ГОСТ 7386-80 ЗЭТАРУС zeta10622 | 67 | шт
Наконечник ТМЛ 35-10-10 луженый ГОСТ 7386-80 ЗЭТАРУС zeta10626 | 92 | шт
Наконечник ТМЛ 35-10-10 луженый ГОСТ SQ0533-0007 | 92 | шт
Наконечник ТМЛ 35-10-9 луженый ГОСТ TDM SQ0533-0029 | 75 | шт
Наконечник ТМЛ 35-12-10 луженый ГОСТ SQ0533-0032 | 108 | шт
Наконечник ТМЛ 35-8-10 луженый ГОСТ TDM SQ0533-0031 | 73 | шт
Наконечник ТМЛ 35-8-9 луженый ГОСТ SQ0533-0025 | 65 | шт
Наконечник ТМЛ 50-10-11 луженый ГОСТ SQ0533-0008 | 96 | шт
Наконечник ТМЛ 50-10-12 ГОСТ TDM SQ0533-0041 | 137 | шт
Наконечник ТМЛ 50-12-11 луженый ГОСТ 7386-80 ЗЭТАРУС zeta10628 | 96 | шт
Наконечник ТМЛ 50-12-11 луженый ГОСТ SQ0533-0033 | 115 | шт
Наконечник ТМЛ 50-8-11 ГОСТ 7386-80 TDM SQ0533-0026 | 81 | шт
Наконечник ТМЛ 70-10-13 луженый ГОСТ 7386-80 TDM SQ0533-0009 | 139 | шт
Наконечник ТМЛ 70-12-13 ГОСТ 7386-80 ЗЭТАРУС zeta10630 | 130 | шт
Наконечник ТМЛ 70-12-13 луженый ГОСТ 7386-80 (25шт) SQ0533-0034 | 139 | шт
Наконечник ТМЛ 95-10-16 луженый ГОСТ 7386-80 ЗЭТАРУС zeta10605 | 215 | шт
Наконечник ТМЛ 95-12 (Стандарт КВТ) 60921 | 248 | шт
Наконечник ТМЛ 150-12 (Стандарт КВТ) 65669 | 424 | шт
Наконечник ТМЛ 150-12-19 луженый ГОСТ SQ0533-0037 | 361 | шт
Наконечник ТМЛ 150-16 (Стандарт КВТ) 60923 | 424 | шт
Наконечник ТМЛ 150-16-19 ГОСТ TDM SQ0533-0012 | 424 | шт
Наконечник ТМЛ 185-12 (Стандарт КВТ) 65670 | 546 | шт
Наконечник ТМЛ 185-16 (Стандарт КВТ) 60924 | 546 | шт
Наконечник ТМЛ 185-16-21 луженый ГОСТ SQ0533-0013 | 546 | шт
Соединители и наконечники для СИПА
Након.болтов. НБ-10/25 (КВТ) | 70 | шт
Након.болтов. НБ-150/240 (КВТ) | 260 | шт
Наконечник болтовой 2НБ-150/240(КВТ) | 276 | шт
Соед. болтов. СБ-150/240 (КВТ) | 258 | шт
Соед.болтов. 4СБ-150/240 (КВТ) | 309 | шт
Соед.болтов. 4СБ-25/50-V-10кВ SQ0554-0102 | 175 | шт
Шайбы ШАМ
Шайба ШАМ 17/8,5 (КВТ) 58750 | 54 | шт
Шайба ШАМ 20/11 (КВТ) 58751 | 91 | шт
Шайба ШАМ 24/11 TDM SQ0569-0002 | 122 | шт
Шайба ШАМ 25/13 (КВТ) 58752 | 107 | шт
Шайба ШАМ 28/13 TDM SQ0569-0003 | 143 | шт
Шайба ШАМ 30/17 (КВТ) 58753 | 157 | шт
Шайба ШАМ 40/17 TDM SQ0569-0004 | 200 | шт
Шайба ШАМ 40/21 TDM SQ0569-0005 | 139 | шт
КЛЕММЫ WAGO, TDM, СИЗЫ
WAGO 2273-242 (2Х2,5мм2 с пастой) (упаковка 100шт.) 60929 | 19 | шт
WAGO 2273-243 (3Х2,5мм2 с пастой) (упаковка 100шт.) 60930 | 23 | шт
WAGO 2273-244 (4Х2,5мм2 с пастой) (упаковка 100шт.) 60931 | 44 | шт
WAGO 2273-245 (5Х2,5мм2 с пастой) (упаковка 100шт.) 60932 | 45 | шт
WAGO 2273-248 (8Х2,5мм2 с пастой) (упаковка 50шт.) 60933 | 61 | шт
Адаптер WAGO 243-112 | 13 | шт
Адаптер WAGO 243-113 | 13 | шт
Клеммы OBO Bettermann Клемма пружинная 3x2,5 мм2, (2273-203) 2054485 | 13 | шт
Клеммы WAGO 221-413 (3Х4,0мм2 с рычажком) от 0.25 до 4 мм² (упак.50шт.) 67512 | 62 | шт
Клеммы WAGO 221-415 (5Х4,0мм2 с рычажком) (упак.25шт.) 67513 | 98 | шт
Клеммы WAGO 221-613 (3Х6,0мм2 с рычажком) 32А (упак.30шт.)78149 | 128 | шт
Клеммы WAGO 224-111 (2,5мм2) для светильников "проходная" | 40 | шт
Клеммы WAGO 243-208 (8х0,8 мм2) серые | 12 | шт
Клеммы WAGO 243-308 (8х0,8 мм2) серые | 12 | шт
Клеммы WAGO 243-508 (8х0,8 мм2) жёлтые | 12 | шт
КЛЕМНИКИ TDM
Соединительная клемма ЗК-412 (0,2-4 мм2) CK0527-0001 | 11 | шт
Соединительная клемма ЗК-413 (0,2-4 мм2) CK0527-0002 | 15 | шт
Соединительная клемма ЗК-415 (0,2-4 мм2) CK0527-0003 | 15 | шт
Соединительная клемма СК-412 (2,5мм2) (100 шт) TDM SQ0527-0001 | 13 | шт
Соединительная клемма СК-414 (2,5мм2) (5шт/уп) TDM SQ0527-0014 | 45 | шт
Соединительная клемма СК-415 (2,5мм2) (85 шт) TDM SQ0527-0003 | 31 | шт
Соединительная проходная клемма СК-413-2 (2,5мм2) TDM SQ0527-0042 | 65 | шт
Строительно-монтажная клемма КБМ-2273-232 (2,5мм2) с пастой (250 шт) TDM SQ0517-0111 | 9 | шт
Строительно-монтажная клемма КБМ-2273-233 (2,5мм2) с пастой (180 шт) TDM SQ0517-0112 | 10 | шт
Строительно-монтажная клемма КБМ-2273-233 (2,5мм2) с пастой (5 шт/упак) TDM SQ0517-0122 | 9 | шт
Строительно-монтажная клемма КБМ-2273-234 (2,5мм2) с пастой (130 шт) TDM SQ0517-0113 | 14 | шт
Строительно-монтажная клемма КБМ-2273-235 (2,5мм2) с пастой (100 шт) TDM SQ0517-0114 | 12 | шт
Строительно-монтажная клемма КБМ-2273-244 (2,5мм2) с пастой (130) TDM SQ0517-0115 | 8 | шт
Строительно-монтажная клемма КБМ-2273-246 (2,5мм2) с пастой (5 шт) TDM SQ0517-0126 | 15 | шт
Строительно-монтажная клемма КБМ-2273-246 (2,5мм2) с пастой (90 шт) TDM SQ0517-0116 | 12 | шт
Строительно-монтажная клемма КБМ-2273-248 (2,5мм2) с пастой (70 шт) TDM SQ0517-0117 | 19 | шт
Контактная проводящая паста КПП (КВТ) 55362 | 671 | шт
СИЗ-1 (1,0..3,0 мм²) серый (50 шт) TDM SQ0519-0006 | 2 | шт
СИЗ-1 (КВТ) серый 79495 | 1.5 | шт
СИЗ-2 (КВТ) синий 79496 | 2 | шт
СИЗ-3 (2,5..5,5 мм²) оранжевый (50 шт) TDM SQ0519-0008 | 3 | шт
СИЗ-4 (3,5..11,0 мм²) желтый (50 шт) TDM SQ0519-0009 | 4 | шт
СИЗ-5 (5,0..20,0 мм²) красный (50 шт) TDM SQ0519-0010 | 5 | шт
СКОТЧ-ЛОК
Скотч-Лок К-1, (d=0,4-0,7 мм), D=1,52 мм (50 шт) TDM SQ0520-0201 | 5 | шт
Скотч-Лок К-2 изолированный REXANT 0,4-0,9 мм (100шт/упак) (07-5402) | 4 | шт
Скотч-Лок К-3, (d=0,4-0,9 мм), D=1,67 мм (50 шт) TDM SQ0520-0203 | 8 | шт
КНОПКИ и ИНДИКАТОРЫ
SQ0706-0001 Пульт управл. ПКТ-62 на 4 кнопки IP54 TDM | 348 | шт
Выключатель кнопочный КЕ 011-У2-исп.2 зеленый 1з+1р 10A 660B IP40/54, 30мм TDM SQ0753-0004 | 138 | шт
Выключатель кнопочный КЕ 011-У2-исп.2 красный 1з+1р 10A 660B IP40, 30мм TDM SQ0753-0005 | 138 | шт
Выключатель кнопочный КЕ 011-У2-исп.2 черный 1з+1р 10A 660B IP40/54, 30мм TDM SQ0753-0006 | 138 | шт
Выключатель кнопочный КЕ 021-У2-исп.2 гриб без фиксации красный 1з+1р 10А IP40, 30мм TDM SQ0753-0018 | 107 | шт
Выключатель кнопочный КЕ 021-У2-исп.2 гриб без фиксации черный 1з+1р 10A IP40, 30мм TDM SQ0753-0019 | 110 | шт
Выключатель кнопочный КЕ 081-У1-исп.2, зеленый, 1з+1р, 10A, 660B, IP66, 30мм TDM SQ0753-0027 | 168 | шт
Выключатель кнопочный КЕ 081-У1-исп.2, красный, 1з+1р, 10A, 660B, IP66, 30мм TDM SQ0753-0028 | 168 | шт
Выключатель кнопочный КЕ 081-У1-исп.2, черный, 1з+1р, 10A, 660B, IP66, 30мм TDM SQ0753-0029 | 119 | шт
Выключатель-тумблер 1221 (ТВ2-2) вкл.- откл. 2 группы контактов 230В TDM SQ0703-0029 | 123 | шт
Выключатель-тумблер ТВ1-1 2P 250 В 5 А (4c) ON-OFF с фиксацией (1з+1р) TDM SQ0747-0400 | 365 | шт
Выключатель-тумблер ТВ1-2 2P 250 В 5 А (8c) ON-OFF с фиксацией (2з+2р) TDM SQ0747-0401 | 345 | шт
Держатель маркировки d22мм. 10х25мм TDM SQ0702-0078 | 12 | шт
Дополнительный контакт для светосигнальной арматуры c металлическим основанием 1р TDM SQ0702-0083 | 49 | шт
Дополнительный контакт для светосигнальной арматуры1НЗ TDM SQ0702-0048 | 47 | шт
Клавишный переключатель IRS-101-R зеленый с подсветкой SQ0703-0044 | 42 | шт
Клавишный переключатель MRS-201 черный 2 положения 2з 6A TDM SQ0703-0047 | 50 | шт
Клавишный переключатель YL-202-01 черный, 3 положения 1з+1з TDM SQ0703-0024 | 38 | шт
Клавишный переключатель YL-211-01 серый 2 положения 1з TDM SQ0703-0019 | 23 | шт
Клавишный переключатель YL-211-02 черный корпус красная клавиша 2 положения 1з TDM SQ0703-0020 | 42 | шт
Клавишный переключатель YL-211-03 черн корпус красн клав (влагозащищ) 2 положения 1з TDM SQ0703-0048 | 45 | шт
Клавишный переключатель YL-211-03 черный (влагозащищенный) 2 положения 1з TDM SQ0703-0021 | 31 | шт
Клавишный переключатель YL-211-04 белый корпус красная клавиша 2 положения 1з TDM SQ0703-0022 | 51 | шт
Клавишный переключатель YL-211-05 черный 2 положения 1з TDM SQ0703-0023 | 26 | шт
Кнопка "Грибок" AELA-22 зеленый d22мм неон/230В 1з+1р TDM SQ0704-0014 | 259 | шт
Кнопка "Грибок" AELA-22 красный d22мм неон/230В 1з+1р TDM SQ0704-0013 | 395 | шт
Кнопка "Грибок" AELA22 желтый d22мм неон 230В 1з+1р (упак-10шт) TDM SQ0704-0034 | 323 | шт
Кнопка "Грибок" AEА-22 красный d22мм 1з+1р TDM SQ0704-0015 | 206 | шт
Кнопка "Грибок" МРМ1-11G(LED) в сборе d40мм/220B 1з+1р зеленая TDM SQ0747-0031 | 375 | шт
Кнопка ABLF-22 белый d22мм неон/230В 1з+1р TDM SQ0704-0028 | 413 | шт
Кнопка ABLF-22 желтый d22мм неон/230В 1з+1р TDM SQ0704-0003 | 401 | шт
Кнопка ABLF-22 красный d22мм неон/230В 1з+1р TDM SQ0704-0001 | 264 | шт
Кнопка ABLF-22 синий d22мм неон/230В 1з+1р TDM SQ0704-0004 | 401 | шт
Кнопка ABLFP-22 зеленый d22мм неон/230В 1з+1р TDM SQ0704-0006 | 257 | шт
Кнопка ABLFP-22 красный d22мм неон/230В 1з+1р TDM SQ0704-0005 | 257 | шт
Кнопка ABLFP-22 синий d22мм неон/230В 1з+1р TDM SQ0704-0007 | 411 | шт
Кнопка AELA-22 "Грибок" синий d22мм неон/230В 1з+1р TDM SQ0704-0035 | 281 | шт
Кнопка BL21 без подсветки черный 1з TDM SQ0704-0047 | 217 | шт
Кнопка BL41 без подсветки красный1з SQ0704-0060 | 249 | шт
Кнопка BL51 без подсветки желтый 1з TDM SQ0704-0050 | 312 | шт
Кнопка BL61 без подсветки синий 1з TDM SQ0704-0051 | 256 | шт
Кнопка MP1-20B в сборе d22мм 1з+1р черная TDM SQ0747-0006 | 311 | шт
Кнопка MP1-20L в сборе d22мм 1з+1р синяя TDM SQ0747-0004 | 414 | шт
Кнопка MP1-21R(LED) в сборе d22мм/220В 1з+1р красная TDM (ЕС) SQ0747-0013 | 597 | шт
Кнопка SB-7 "Стоп" красная 1р d22мм/230В TDM SQ0704-0025 | 149 | шт
Кнопка YL213-05 нажимная металлическая 1з 19мм TDM (ЕС) SQ0704-0084 | 626 | шт
Кнопка двойная BW8465 "I-O" сдвоенная с подсветкой1з+1р TDM SQ0704-0057 | 444 | шт
Кнопка с фиксацией MP2-20B в сборе d22мм 1з+1р черная TDM SQ0747-0012 | 306 | шт
Кнопка с фиксацией MP2-20G в сборе d22мм 1з+1р зеленая TDM SQ0747-0008 | 528 | шт
Кнопка с фиксацией MP2-20L в сборе d22мм 1з+1р синяя TDM SQ0747-0010 | 528 | шт
Кнопка с фиксацией MP2-20R в сборе d22мм 1з+1р красная TDM SQ0747-0007 | 528 | шт
Кнопка с фиксацией MP2-21G(LED) в сборе d22мм/220В 1з+1р зеленая TDM SQ0747-0022 | 758 | шт
Кнопка с фиксацией MP2-21L(LED) в сборе d22мм/220В 1з+1р синяя TDM SQ0747-0024 | 758 | шт
Кнопка с фиксацией MP2-21R(LED) в сборе d22мм/220В 1з+1р красная TDM SQ0747-0021 | 758 | шт
Кнопка с фиксацией MP2-21Y(LED) в сборе d22мм/220В 1з+1р желтая TDM SQ0747-0023 | 758 | шт
Корпус КП101 для кнопок 1место белый TDM SQ0705-0001 | 75 | шт
Корпус КП102 c козырьком для кнопок 2 места IP66 ABS желтый TDM SQ0705-0012 | 1130 | шт
Корпус КП102 для кнопок 2места белый TDM SQ0705-0002 | 94 | шт
Корпус КП103 c козырьком для кнопок 3 места IP66 ABS желтый TDM SQ0705-0013 | 1392 | шт
Корпус КП104 c козырьком для кнопок 4 места IP66 ABS желтый TDM SQ0705-0014 | 917 | шт
Корпус КП104 для кнопок 4места белый TDM SQ0705-0004 | 305 | шт
Корпус КП105(6) для кнопок 5(6)мест белый TDM SQ0705-0005 | 528 | шт
Лампа AD-22DS(LED)матрица d22мм белый 230В TDM SQ0702-0001 | 83 | шт
Лампа AD-22DS(LED)матрица d22мм желтый 230В TDM SQ0702-0003 | 95 | шт
Лампа AD-22DS(LED)матрица d22мм синий 230В TDM SQ0702-0005 | 103 | шт
Лампа AL-22TE сигнальная d22мм зеленый неон/230В цилиндр TDM SQ0702-0011 | 245 | шт
Лампа AL-22TE сигнальная d22мм красный неон/230В цилиндр TDM SQ0702-0010 | 245 | шт
Лампа сигнальная AL-22TE синий неон/230В цилиндр ИЭК | 243 | шт
Переключатель AKS-22 черный c ключом на 2 фиксир положения I-О 1з+1р TDM SQ0703-0005 | 488 | шт
Переключатель на 2 полож с фиксацией M2SS1-21G кор/ ручка(LED) d22мм/220B 1з+1р зел/ TDM SQ0747-0071 | 234 | шт
Переключатель на 3 полож с фиксацией M3SS1-21G кор/ ручка(LED) d22мм/220B 1з+1р зел/ TDM SQ0747-0075 | 234 | шт
Переключатель-тумблер 1121 (ТП1-2) вкл.- вкл. 1 группа контактов 12мм 230В TDM SQ0703-0027 | 108 | шт
Переключатель-тумблер 1122 (П2Т-1) вкл.- откл.- вкл. 1 группа контактов 12мм 230В TDM SQ0703-0028 | 193 | шт
Переключатель-тумблер 1321 (ТП2-2) вкл.- вкл. 2 группы контактов 12мм 230В TDM SQ0703-0030 | 119 | шт
Переключатель-тумблер 1322 (П2Т-2) вкл.- откл.- вкл. 2 группы контактов 12мм 230В TDM SQ0703-0031 | 103 | шт
ПОСТЫ КНОПОЧНЫЕ ПКЕ
Выключатель кнопочный с блокировкой ВКН-325 3Р 25А 230/400В IP40 TDM SQ0716-0003 | 604 | шт
ПКЕ 212-3-У3-IP40-КЭАЗ арт: 150750 Пост кнопочный | 381 | шт
ПКЕ 222-1 красный IP54 1з+1р TDM SQ0742-0007 Пост кнопочный | 139 | шт
ПКЕ 222-1 красный гриб IP54 TDM SQ0742-0008 Пост кнопочный | 138 | шт
ПКЕ 222-1 У2, красный гриб с фиксацией, IP54 TDM SQ0742-0028 | 413 | шт
ПКЕ 222-1 черный IP54 1з+1р TDM SQ0742-0020 Пост кнопочный | 138 | шт
ПКЕ 222-2 IP54 TDM SQ0742-0011 | 356 | шт
ПКЕ 222-3 IP54, красная и две черные кнопки TDM SQ0742-0009 | 367 | шт
Пост кнопочный ПКЕ 212-3 IP40 TDM SQ0742-0005 | 317 | шт
Сигнализатор звуковой AD22-22M/r31 d22 мм (LED) индикация 220В AC красный TDM SQ0746-0004 | 335 | шт
КНОПКИ НА DIN-РЕЙКУ
Выключатель ВКИ-47 жёлтый кнопочный с индикацией(LED)2НО;1НЗ АС/DC SQ0214-0004 | 298 | шт
Выключатель ВКИ-47 зелёный кнопочный с индикацией(LED)2НО;1НЗ АС/DС SQ0214-0003 | 298 | шт
Выключатель ВКИ-47 красный кнопочный с индикацией(LED)2НО;1НЗ АС/DС SQ0214-0002 | 298 | шт
КОНТАКТОРЫ
КОНТАКТОРЫ - ПУСКАТЕЛИ CHINT
CHINT Контактор NC1-0910 9А 230В/АС3 1НО 50Гц (R) 221033 Chint | 1201 | шт
CHINT Контактор NC1-1210 12А 230В/АС3 1НО (R) 221358 Chint | 1285 | шт
CHINT Контактор NC1-1810 18А 230В/АС3 1НО (R) 221545 Chint | 1503 | шт
CHINT Контактор NC1-2510 25А 230В/АС3 1НО 50Гц (R) 221865 Chint | 1986 | шт
CHINT Контактор NC1-3210 32А 230В/АС3 1НО (R) 222051 Chint | 2325 | шт
CHINT Контактор NC1-4011 40А 230В/АС3 1НО+1НЗ 50Гц (R) 222272 Chint | 3847 | шт
CHINT Контактор мини NC6-0910 9А 230В 50Гц 1НО (R) 247571 Chint | 1119 | шт
CHINT Контактор модульный NCH8-25/22 25A 2НЗ+2НО AC230В 50Гц (R) 256091 | 3696 | шт
CHINT Контактор модульный NCH8-25/40 25A 4НО AC220/230В 50Гц (R) 256089 | 3762 | шт
CHINT Контактор модульный NCH8-40/20 40A 2НО AC220/230В 50Гц (R) 256081 | 3680 | шт
CHINT Контактор модульный NCH8-63/20 63A 2НО AC220/230В 50Гц (R) 256093 | 3856 | шт
CHINT Приставка доп.контакты 2NO F4-20 к контактору NC1, NC2, NC8 (R) арт. 439517 | 483 | шт
CHINT Приставка доп.контакты 2NO+2NC F4-22 к контактору NC1, NC2, NC8 (R) арт. 439520 | 647 | шт
CHINT Приставка доп.контакты 4NO F4-40 к контактору NC1, NC2, NC8 (R) арт. 439522 | 659 | шт
CHINT Электромагнитный пускатель в корпусе NQ3-11P 22A (12-18А) AC220В IP55 (R) 496332 Chint | 5566 | шт
CHINT Электромагнитный пускатель в корпусе NQ3-11P 22А 17-25А AC220В IP55 (R) 496334 Chint | 4607 | шт
CHINT Электромагнитный пускатель в корпусе NQ3-5.5P 12A (7-10А) AC220В IP55 (R) 496400 Chint | 4596 | шт
CHINT Электромагнитный пускатель в корпусе NQ3-5.5P 12А 9-13А AC220В IP55 (R) 496401Chint | 4374 | шт
КОНТАКТОРЫ КМН TDM
Контактор КМН реверсивный
Контактор КМН-10930 реверс 9А 230В/АС3 2НО TDM SQ0761-0001 | 1422 | шт
Контактор КМН-10930 реверс 9А 400В/АС3 2НО TDM SQ0761-0002 | 1546 | шт
Контактор КМН-11230 реверс 12А 230В/АС3 2НО TDM SQ0761-0003 | 1457 | шт
Контактор КМН-11230 реверс 12А 400В/АС3 2НО TDM SQ0761-0004 | 1572 | шт
Контактор КМН-22530 реверс 25А 400В/АС3 2НО TDM SQ0761-0008 | 2221 | шт
Контактор КМН-23230 реверс 32А 230В/АС3 2НО TDM SQ0761-0009 | 2662 | шт
Контактор КМН-23230 реверс 32А 400В/АС3 2НО TDM SQ0761-0010 | 2956 | шт
Контактор КМН-34032 реверс 40А 400В/АС3 2НО; 2НЗ TDM SQ0761-0012 | 5037 | шт
Контактор КМН-10910 9А 400В/АС3 1НО TDM SQ0708-0003 | 666 | шт
Контактор КМН-23210 32А 400В/АС3 1НО TDM SQ0708-0019 | 1224 | шт
Контактор КМН-35012 50А 230В/АС3 1НО;1НЗ TDM SQ0708-0024 | 2028 | шт
Контактор КМН-35012 50А 400В/АС3 1НО;1НЗ TDM SQ0708-0025 | 2655 | шт
Контактор КМН-46512 65А 400В/АС3 1НО;1НЗ TDM SQ0708-0027 | 2717 | шт
Контактор КМН-48012 80А 230В/АС3 1НО;1НЗ TDM SQ0708-0028 | 3367 | шт
Контактор КМН10960 9А в оболочке Ue=220В/АС3 IP54 TDM SQ0709-0001 | 2288 | шт
Контактор КМН10960 9А в оболочке с индикатором Ue=220В/АС3 IP54 (РТН-1314 7-10А) TDM SQ0709-0021 | 3022 | шт
Контактор КМН11260 12А в оболочке Ue=220В/АС3 IP54 TDM SQ0709-0003 | 2026 | шт
Контактор КМН11260 12А в оболочке с индикатором Ue=220В/АС3 IP54 (РТН-1316 9-13А) TDM SQ0709-0023 | 2838 | шт
Контактор КМН11860 18А в оболочке Ue=220В/АС3 IP54 TDM SQ0709-0005 | 2482 | шт
Контактор КМН11860 18А в оболочке с индикатором Ue=220В/АС3 IP54 TDM SQ0709-0025 | 2959 | шт
Контактор КМН22560 25А в оболочке с индикатором Ue=220В/АС3 IP54 TDM SQ0709-0027 | 3575 | шт
Контактор КМН23260 32А в оболочке Ue=220В/АС3 IP54 TDM SQ0709-0009 | 3910 | шт
Контактор КМН23260 32А в оболочке с индикатором Ue=220В/АС3 IP54 TDM SQ0709-0029 | 4180 | шт
Контактор КМН34062 40А в оболочке Ue=220В/АС3 IP54 TDM SQ0709-0011 | 7784 | шт
Контактор КМН34062 40А в оболочке Ue=380В/АС3 IP54 TDM SQ0709-0012 | 7784 | шт
Контактор КМН34062 40А в оболочке с индикатором Ue=220В/АС3 IP54 TDM SQ0709-0031 | 7644 | шт
Контактор модульный КМ100/2-100 1НО;1НЗ TDM SQ0213-0022 | 6127 | шт
Контактор модульный КМ100/4-100 2НО;2НЗ TDM SQ0213-0023 | 12043 | шт
Контактор модульный КМ100/4-100 3НО;1НЗ TDM SQ0213-0027 | 14751 | шт
Контактор модульный КМ63/2-32 1НО;1Н3 TDM SQ0213-0008 | 2313 | шт
Контактор модульный КМ63/2-40 1НО;1Н3 SQ0213-0009 | 2160 | шт
Контактор модульный КМ63/2-63 1НО;1Н3 SQ0213-0010 | 1837 | шт
Контактор модульный КМ63/2-63 2НО SQ0213-0005 | 2294 | шт
Контактор модульный КМ63/4-32 4НО TDM SQ0213-0013 | 2628 | шт
Контактор модульный КМ63/4-63 3НО;1Н3 TDM SQ0213-0020 | 3010 | шт
Механизм блокировки для КМН (0.9-32А) TDM SQ0708-0090 | 248 | шт
Механизм блокировки для КМН (40-95А) TDM SQ0708-0091 | 322 | шт
Миниконтактор МКН-11610 16А 230В 1НО SQ0736-0007 | 718 | шт
Приставка ПКН-11 доп. контакты 1з+1р TDM SQ0708-0039 | 195 | шт
Приставка ПКН-22 доп. контакты 2з+2р TDM SQ0708-0041 | 240 | шт
Пускатели ручные кнопочные серии ПРК
Аварийный контакт АК32-02 (для ПРК32) TDM SQ0212-0027 | 629 | шт
Аварийный контакт АК32-20 (для ПРК32) TDM SQ0212-0029 | 631 | шт
Дополнительный контакт ДК32-11 (для ПРК32) TDM SQ0212-0030 | 572 | шт
Дополнительный контакт ДК32-20 (для ПРК32) TDM SQ0212-0031 | 656 | шт
Пускатель ПРК32- 1 In=1A Ir=0,63-1A Ue 660В TDM SQ0212-0005 | 1363 | шт
Расцепитель минимального напряжения РМ32 Ue 230В (для ПРК32) TDM SQ0212-0036 | 1001 | шт
Пускатель электромагнитный ПМ12-100100 У3В, 230 В, 4НО+2НЗ 100А TDM SQ0714-0020 | 8939 | шт
Пускатель электромагнитный ПМ12-100100 У3В, 400 В, 4НО+2НЗ 100А TDM SQ0714-0021 | 6767 | шт
Пускатель электромагнитный ПМ12-125100 У3В, 400 В, 4НО+2НЗ 125А TDM SQ0714-0023 | 6009 | шт
Пускатель электромагнитный ПМ12-160100 У3В, 230 В, 4НО+2НЗ 160А TDM SQ0714-0024 | 12127 | шт
Пускатель электромагнитный ПМ12-160100 У3В, 400 В, 4НО+2НЗ 160А TDM SQ0714-0025 | 11857 | шт
Пускатель электромагнитный ПМ12-250100 У3В, 230 В, 4НО+2НЗ 250А TDM SQ0714-0028 | 19609 | шт
Пускатель электромагнитный ПМ12-400100 У3В, 400 В, 4НО+2НЗ 400А TDM SQ0714-0033 | 22602 | шт
КОНТАКТОРЫ КЭАЗ
Контактор ПМЛ-1160М-10А-220AC-УХЛ4-Б-КЭАЗ 110551 | 1181 | шт
Контактор ПМЛ-1160М-10А-380AC-УХЛ4-Б-КЭАЗ 110554 | 1191 | шт
Контактор ПМЛ-3160М-40А-380AC-УХЛ4-Б 110607 -КЭАЗ | 3908 | шт
Контактор ПМЛ-4160ДМ-80А-220AC-УХЛ4-Б-110633 КЭАЗ | 6142 | шт
КОНТАКТОРЫ IEK
IEK ARMAT Контактор модульный KMR 16А 230В AC 2НО арт. AR-KMR10-016-20-230 | 2926 | шт
IEK ARMAT Контактор модульный KMR 25А 230В AC 2НО 2НЗ арт. AR-KMR10-025-22-230 | 3549 | шт
IEK ARMAT Контактор модульный KMR 63А 230В AC 2НО 2НЗ арт. AR-KMR10-063-22-230 | 7134 | шт
IEK KARAT Контактор модульный КМ20-11М AC 1НО + 1НЗ MKK11-20-11 | 1650 | шт
IEK KARAT Контактор модульный КМ20-20М AC 2НО MKK11-20-20 | 1732 | шт
IEK Контактор КМИ-10910 9А 230В/АС3 1НО арт. KKM11-009-230-10 | 790 | шт
IEK Контактор КМИ-10910 9А 400В/АС3 1НО арт. KKM11-009-400-10 | 1036 | шт
IEK Контактор КМИ-10911 9А 230В/АС3 1НЗ арт. KKM11-009-230-01 | 987 | шт
IEK Контактор КМИ-11210 12А 230В/АС3 1НО арт. KKM11-012-230-10 | 895 | шт
IEK Контактор КМИ-11210 12А 400В/АС3 1НО арт. KKM11-012-400-10 | 929 | шт
IEK Контактор КМИ-11211 12А 230В/АС3 1НЗ арт. KKM11-012-230-01 | 1064 | шт
IEK Контактор КМИ-11810 18А 230В/АС3 1НО арт. KKM11-018-230-10 | 1124 | шт
IEK Контактор КМИ-11810 18А 400В/АС3 1НО арт. KKM11-018-400-10 | 1027 | шт
IEK Контактор КМИ-11811 18А 230В/АС3 1Н3 арт. KKM11-018-230-01 | 1311 | шт
IEK Контактор КМИ-22510 25А 230В/АС3 1НО арт. KKM21-025-230-10 | 1423 | шт
IEK Контактор КМИ-22510 25А 400В/АС3 1НО арт. KKM21-025-400-10 | 1320 | шт
IEK Контактор КМИ-22511 25А 230В/АС3 1НЗ арт. KKM21-025-230-01 | 1595 | шт
IEK Контактор КМИ-23210 32А 230В/АС3 1НО арт. KKM21-032-230-10 | 1613 | шт
IEK Контактор КМИ-23210 32А 400В/АС3 1НО арт. KKM21-032-400-10 | 1570 | шт
IEK Контактор КМИ-23211 32А 230В/АС3 1НЗ арт. KKM21-032-230-01 | 2229 | шт
IEK Контактор КМИ-34012 40А 230В/АС3 1НО, 1НЗ арт. KKM31-040-230-11 | 2730 | шт
IEK Контактор КМИ-34012 40А 400В/АС3 1НО, 1НЗ арт. KKM31-040-400-11 | 2687 | шт
IEK Контактор КМИ-46512 65А 230В/АС3 1НО, 1НЗ арт. KKM41-065-230-11 | 3490 | шт
IEK Контактор КМИ-46512 65А 400В/АС3 1НО, 1НЗ арт. KKM41-065-400-11 | 3974 | шт
IEK Контактор КМИ-49512 95А 230В/АС3 1НО, 1НЗ арт. KKM41-095-230-11 | 4472 | шт
IEK Контактор КМИ-49512 95А 400В/АС3 1НО, 1НЗ арт. KKM41-095-400-11 | 4800 | шт
IEK Контактор КМИ10960 9А в оболочке Ue=220В/АС3 IP54 арт. KKM16-009-220-00 | 2689 | шт
IEK Контактор КМИ10960 9А в оболочке Ue=380В/АС3 IP54 арт. KKM16-009-380-00 | 3165 | шт
IEK Контактор КМИ11260 12А в оболочке Ue=220В/АС3 IP54 арт. KKM16-012-220-00 | 3217 | шт
IEK Контактор КМИ11260 12А в оболочке Ue=380В/АС3 IP54 арт. KKM16-012-380-00 | 3040 | шт
IEK Контактор КМИ11860 18А в оболочке Ue=220В/АС3 IP54 арт. KKM16-018-220-00 | 3220 | шт
IEK Контактор КМИ11860 18А в оболочке Ue=380В/АС3 IP54 арт. KKM16-018-380-00 | 4018 | шт
IEK Контактор КМИ22560 25А в оболочке Ue=220В/АС3 IP54 арт.KKM26-025-220-00 | 3605 | шт
IEK Контактор КМИ22560 25А в оболочке Ue=380В/АС3 IP54 ат.KKM26-025-380-00 | 3996 | шт
IEK Контактор КМИ23260 32А в оболочке Ue=220В/АС3 IP54 арт. KKM26-032-220-00 | 4555 | шт
IEK Контактор КМИ23260 32А в оболочке Ue=380В/АС3 IP54 арт. KKM26-032-380-00 | 5100 | шт
IEK Контактор КМИ34062 40А в оболочке Ue=220В/АС3 IP54 арт. KKM36-040-220-00 | 8360 | шт
IEK Контактор КМИ34062 40А в оболочке Ue=380В/АС3 IP54 арт. KKM36-040-380-00 | 8010 | шт
IEK Контактор КМИ35062 50А в оболочке Ue=220В/АС3 IP54 арт. KKM36-050-220-00 | 9634 | шт
IEK Контактор КМИ35062 50А в оболочке Ue=380В/АС3 IP54 арт. KKM36-050-380-00 | 9774 | шт
IEK Контактор КМИ46562 65А в оболочке Ue=220В/АС3 IP54 арт. KKM46-065-220-00 | 9141 | шт
IEK Контактор КМИ46562 65А в оболочке Ue=380В/АС3 IP54 арт. KKM46-065-380-00 | 9244 | шт
IEK Контактор КМИ49562 95А в оболочке Ue=220В/АС3 IP54 арт. KKM46-095-220-00 | 13859 | шт
IEK Контактор КМИ49562 95А в оболочке Ue=380В/АС3 IP54 арт. KKM46-095-380-00 | 18898 | шт
IEK Приставка ПКИ-11 доп. контакты 1з+1р арт. KPK10-11 | 254 | шт
IEK Приставка ПКИ-22 доп. контакты 2з+2р арт. KPK10-22 | 339 | шт
ЛОТКИ МЕТАЛЛИЧЕСКИЕ И АКСЕССУАРЫ
Лотки проволочные
Винт для монтажа проволочного лотка М6х20 ДКС СМ050620 **** | 6 | шт
Винт М6х10 с крестообразным шлицем (упак 200шт) СМ010610 ***** | 3 | шт
Гайка белого цвета М 6 (упак. 200 шт) артCM110600 | 3 | шт
Держатель для крышки (Красный 4мм) FC37004 ****** | 19 | шт
Консоль для проволочного лотка облегченная шириной 200 мм FC34107 (настен) ****** | 152 | шт
Крышка лотка 150мм 35523 ****** | 203 | м
Ограничитель радиуса изгиба кабеля FC37009 ****** | 32 | шт
Шайба для соед.проволочного лотка (в соедин. с винтом М6х20) ДКС СМ170600 **** | 13.5 | шт
Шайба четырёхлепестковая для соед.проволочного лотка в соединении с винтом М6х20 ДКС СМ180600 | 12 | шт
Шестигранный болт М8х70 ( неполная резьба) ДКС СМО20870 | 15 | шт
Лоток TDM-IEK
АКСЕССУАРЫ ДЛЯ ЛОТКА
Заглушка торцевая для лотка 100х200 мм TDM SQ2902-5224 | 349 | шт
Заглушка торцевая для лотка 50х150 мм TDM SQ2902-5208 | 215 | шт
Заглушка торцевая для лотка 50х200 мм TDM SQ2902-5209 | 220 | шт
Аксессуары для лотков проволочных
Держатель настенно-напольный для лотка проволочного осн. лотка 100 мм TDM SQ2906-0208 | 208 | шт
Держатель настенно-напольный для лотка проволочного осн. лотка 200 мм TDM SQ2906-0209 | 297 | шт
Кронштейн для лотка проволочного настенный осн. лотка 100 мм TDM SQ2906-0101 | 169 | шт
Кронштейн для лотка проволочного настенный осн. лотка 150 мм TDM SQ2906-0102 | 215 | шт
Кронштейн для лотка проволочного настенный осн. лотка 200 мм TDM SQ2906-0103 | 267 | шт
Кронштейн для лотка проволочного потолочный осн. лотка 100 мм TDM SQ2906-0108 | 299 | шт
Кронштейн для лотка проволочного потолочный осн. лотка 150 мм TDM SQ2906-0109 | 384 | шт
Кронштейн для лотка проволочного потолочный осн. лотка 200 мм TDM SQ2906-0110 | 381 | шт
Площадка монтажная TDM SQ2906-0304 | 136 | шт
Площадка фиксаторная для лотка проволочного TDM SQ2906-0303 | 48 | шт
Площадка фиксаторная под ячейку 25 мм для лотка проволочного TDM SQ2906-0307 | 40 | шт
Соединитель безвинтовой для лотка проволочного TDM (длина 172 мм) SQ2906-0301 | 86 | шт
Крышка на лоток
Крышка на лоток основание 100-0,7мм L3м TDM SQ2902-0103 | 216 | м
Крышка на лоток основание 150-0,7 мм TDM SQ2902-0104 | 279 | м
Крышка на лоток основание 200-0,7 мм TDM SQ2902-0105 | 362 | м
Крышка на лоток основание 50-0,7 мм TDM SQ2902-0101 | 164 | м
Лотки неперфорированные
Лоток неперфорированный 100х100х3000-0,7 мм TDM SQ2901-1022 | 709 | м
Лоток неперфорированный 100х200х3000-0,7 мм TDM SQ2901-1030 | 881 | м
Лоток неперфорированный 50х100х3000-0,7 мм TDM SQ2901-1007 | 397 | м
Лоток неперфорированный 50х150х3000-0,7 мм TDM SQ2901-1008 | 467 | м
Лоток неперфорированный 50х200х3000-0,7 мм TDM SQ2901-1009 | 628 | м
Лоток неперфорированный 50х50х3000-0,7 мм TDM SQ2901-1006 | 312 | м
Лотки перфорированные
Лоток перфорированный 100х150х3000-0,7 мм TDM SQ2901-0123 | 1097 | м
Лоток перфорированный 100х200х3000-0,7 мм TDM SQ2901-0130 | 1251 | м
Лоток перфорированный 50х100х3000-0,7 мм TDM SQ2901-0107 | 446 | м
Лоток перфорированный 50х200х3000 IEK ESCA CLP10-050-200-3 | 649 | м
Лоток перфорированный 50х50х3000 IEK ESCA CLP10-050-050-3 | 323 | м
Лоток проволочный
Лоток проволочный 50х100х3000-3,8 мм TDM SQ2905-0109 | 304 | м
Лоток проволочный 50х150х3000-3,8 мм TDM SQ2905-0110 | 443 | м
Лоток проволочный 50х200х3000-3,8 мм TDM SQ2905-0111 | 395 | м
Лоток проволочный 60х100 ГЦ IEK NESTA CLWG10-060-100-3 | 376 | м
Лоток проволочный 60х200 ГЦ IEK NESTA CLWG10-060-200-3 | 498 | м
Монтажные изделия для лотков металлических
Держатель горизонтальный осн. лотка 100 мм TDM SQ2907-0501 | 97 | шт
Держатель горизонтальный осн. лотка 150 мм TDM SQ2907-0502 | 125 | шт
Держатель горизонтальный осн. лотка 200 мм TDM SQ2907-0503 | 232 | шт
Кронштейн C-обр., профиль Омега, осн. лотка 100 мм TDM SQ2907-0323 | 233 | шт
Кронштейн C-обр., профиль Омега, осн. лотка 150 мм TDM SQ2907-0324 | 319 | шт
Кронштейн C-обр., профиль Омега, осн. лотка 200 мм TDM SQ2907-0325 | 354 | шт
Кронштейн L-обр., профиль Омега, осн. лотка 100 мм TDM SQ2907-0316 | 139 | шт
Кронштейн L-обр., профиль Омега, осн. лотка 150 мм TDM SQ2907-0317 | 179 | шт
Кронштейн L-обр., профиль Омега, осн. лотка 200 мм TDM SQ2907-0318 | 193 | шт
Кронштейн настенный торцевое крепление, осн. лотка 100 мм. TDM SQ2907-0301 | 228 | шт
Кронштейн настенный торцевое крепление, осн. лотка 150 мм. TDM SQ2907-0302 | 232 | шт
Кронштейн настенный торцевое крепление, осн. лотка 200 мм. TDM SQ2907-0303 | 313 | шт
Ответвитель Т-образный горизонтальный 100х200 мм TDM SQ2902-2224 | 1425 | шт
Подвес С-образный осн. лотка 100 мм TDM SQ2907-0508 | 500 | шт
Подвес С-образный осн. лотка 150 мм TDM SQ2907-0509 | 608 | шт
Подвес С-образный осн. лотка 200 мм TDM SQ2907-0510 | 628 | шт
МЕТАЛЛОРУКАВ, АКСЕССУАРЫ
Металлические муфты (МВн/РКн)
Кабельный ввод EXIOS A2F M20x1,5 (диаметр проводника 6-12 мм) IP68 без контрагайки УТ000014463 | 110 | шт
Муфта соединительная МТР-ЛР-Т20-МР20 IP67 ЗЭТА металлорукав-труба | 1120 | шт
Резьбовой крепёжный элемент РКв-12 (внутренняя резьба) У2 IP54 ГОФРОМАТИК zeta41309 | 86 | шт
Резьбовой крепёжный элемент РКв-12 (внутренняя резьба) TDM SQ0409-0201 | 86 | шт
Резьбовой крепёжный элемент РКв-15 (внутренняя резьба) У2 IP54 ГОФРОМАТИК zeta41310 | 104 | шт
Резьбовой крепёжный элемент РКв-15 (внутренняя резьба) TDM SQ0409-0202 | 104 | шт
Резьбовой крепёжный элемент РКв-20 (внутренняя резьба) У2 IP54 ГОФРОМАТИК zeta41311 | 139 | шт
Резьбовой крепёжный элемент РКв-20 (внутренняя резьба) TDM SQ0409-0203 | 139 | шт
Резьбовой крепёжный элемент РКв-25 (внутренняя резьба) У2 IP54 ГОФРОМАТИК zeta41312 | 198 | шт
Резьбовой крепёжный элемент РКв-25 (внутренняя резьба) TDM SQ0409-0204 | 198 | шт
Резьбовой крепёжный элемент РКв-32 (внутренняя резьба) У2 IP54 ГОФРОМАТИК zeta41313 | 321 | шт
Резьбовой крепёжный элемент РКв-38 (внутренняя резьба) TDM SQ0409-0206 | 420 | шт
Резьбовой крепёжный элемент РКв-50 (внутренняя резьба) TDM SQ0409-0207 | 626 | шт
Резьбовой крепёжный элемент РКн-12 (наружная резьба) У2 IP54 ГОФРОМАТИК zeta40424 | 79 | шт
Резьбовой крепёжный элемент РКн-15 (наружняя резьба) У2 IP54 ГОФРОМАТИК zeta40411 | 102 | шт
Резьбовой крепёжный элемент РКн-20 (наружная резьба) TDM SQ0409-0103 | 134 | шт
Резьбовой крепёжный элемент РКн-20 (наружная резьба) У2 IP54 ГОФРОМАТИК zeta40412 | 127 | шт
Резьбовой крепёжный элемент РКн-25 (наружная резьба) РКН-25 У2 IP54 ГОФРОМАТИК zeta40413 | 187 | шт
Резьбовой крепёжный элемент РКн-25 (наружная резьба) TDM SQ0409-0104 | 237 | шт
Резьбовой крепёжный элемент РКн-32 (наружная резьба) У2 IP54 ГОФРОМАТИК zeta40414 | 293 | шт
Резьбовой крепёжный элемент РКн-38 (наружная резьба) TDM SQ0409-0106 | 396 | шт
Резьбовой крепёжный элемент РКн-50 (наружная резьба) У2 IP54 ГОФРОМАТИК zeta40416 | 689 | шт
Резьбовой крепёжный элемент РКнХ-15 (наружная резьба и хомут) TDM SQ0409-0302 | 33 | шт
Резьбовой крепёжный элемент РКнХ-20 (наружная резьба и хомут) TDM SQ0409-0303 | 52 | шт
Резьбовой крепёжный элемент РКнХ-25 (наружная резьба и хомут) TDM SQ0409-0304 | 110 | шт
Резьбовой крепёжный элемент РКнХ-32 (наружная резьба и хомут) TDM SQ0409-0305 | 156 | шт
Резьбовой крепёжный элемент РКнХ-38 (наружная резьба и хомут) TDM SQ0409-0306 | 145 | шт
Металлорукав
Металлорукав в ПВХ-изоляции РЗ-Ц-П 10 черный без протяжки (100м/уп) zeta44202 | 67 | м
Металлорукав в ПВХ-изоляции РЗ-Ц-П 12 серый без протяжки (50м) TDM SQ0407-0412 ( D.скобы 14-15мм) | 66 | м
Металлорукав в ПВХ-изоляции РЗ-Ц-П 12 серый с протяжкой (25м) TDM SQ0407-0112 ( D.скобы 14-15мм) | 84 | м
Металлорукав в ПВХ-изоляции РЗ-Ц-П 12 черный без протяжки(100м/уп) zeta44203 ( D.скобы 14-15мм) | 71 | м
Металлорукав в ПВХ-изоляции РЗ-Ц-П 12 черный с протяжкой (50 м/уп.) zeta44401 ( D.скобы 14-15мм) | 80 | м
Металлорукав в ПВХ-изоляции РЗ-Ц-П 15 серый без протяжки (50м) TDM SQ0407-0415 (D.скобы 16-17мм) | 85 | м
Металлорукав в ПВХ-изоляции РЗ-Ц-П 15 серый с протяжкой (25м) TDM SQ0407-0113 (D.скобы 16-17мм) | 106 | м
Металлорукав в ПВХ-изоляции РЗ-Ц-П 15 черный без протяжки (50м) TDM SQ0407-0215 (D.скобы 16-17мм) | 108 | м
Металлорукав в ПВХ-изоляции РЗ-Ц-П 15 черный без протяжки (50м/уп) zeta44204 (D.скобы 16-17мм) | 80 | м
Металлорукав в ПВХ-изоляции РЗ-Ц-П 15 черный с протяжкой (50 м/уп.) zeta44702 (D.скобы 16-17мм) | 87 | м
Металлорукав в ПВХ-изоляции РЗ-Ц-П 15 черный с протяжкой (50м) ЭРА Б0058935 (D.скобы 16-17мм) | 87 | м
Металлорукав в ПВХ-изоляции РЗ-Ц-П 18 черный с протяжкой (50 м/уп.) zeta44704 ( D.скобы 21-22мм) | 102 | м
Металлорукав в ПВХ-изоляции РЗ-Ц-П 18 черный с протяжкой (50м) ЭРА Б0058936 ( D.скобы 21-22мм) | 102 | м
Металлорукав в ПВХ-изоляции РЗ-Ц-П 18 серый с протяжкой (25м) TDM SQ0407-0114 ( D.скобы 21-22мм) | 102 | м
Металлорукав в ПВХ-изоляции РЗ-Ц-П 18 черный без протяжки (50м) TDM SQ0407-0218 ( D.скобы 21-22 мм | 123 | м
Металлорукав в ПВХ-изоляции РЗ-Ц-П 18 черный без протяжки (50м/уп) zeta44214 | 92 | м
Металлорукав в ПВХ-изоляции РЗ-Ц-П 20 черный с протяжкой (50 м/уп.) zeta44405 ( D.скобы 21-22мм) | 114 | м
Металлорукав в ПВХ-изоляции РЗ-Ц-П 20 серый без протяжки (50м) TDM SQ0407-0420 ( D.скобы 21-22мм) | 117 | м
Металлорукав в ПВХ-изоляции РЗ-Ц-П 20 черный без протяжки (50м) TDM SQ0407-0220 ( D.скобы 21-22мм) | 147 | м
Металлорукав в ПВХ-изоляции РЗ-Ц-П 25 черный с протяжкой (50 м/уп.) zeta44407 ( D.скобы 31-32мм) | 150 | м
Металлорукав в ПВХ-изоляции РЗ-Ц-П 25 серый без протяжки (50м) TDM SQ0407-0425 ( D.скобы 31-32мм) | 155 | м
Металлорукав в ПВХ-изоляции РЗ-Ц-П 25 серый с протяжкой (25м) TDM SQ0407-0117 (D.скобы 31-32мм) | 189 | м
Металлорукав в ПВХ-изоляции РЗ-Ц-П 25 черный без протяжки (20м) TDM SQ0407-0225 ( D.скобы 31-32мм) | 240 | м
Металлорукав в ПВХ-изоляции РЗ-Ц-П 25 черный без протяжки (50м/уп) zeta44206 ( D.скобы 31-32мм) | 142 | м
Металлорукав в ПВХ-изоляции РЗ-Ц-П 25 черный с протяжкой (50м/уп) ЭРА Б0058939 ( D.скобы 31-32мм) | 150 | м
Металлорукав в ПВХ-изоляции РЗ-Ц-П 32 серый без протяжки (20м) TDM SQ0407-0432 ( D.скобы 38-40мм) | 215 | м
Металлорукав в ПВХ-изоляции РЗ-Ц-П 32 черный без протяжки (25м/уп) zeta44207 ( D.скобы 38-40мм) | 215 | м
Металлорукав в ПВХ-изоляции РЗ-Ц-П 32 черный без протяжки (20м) TDM SQ0407-0232 ( D.скобы 38-40мм) | 215 | м
Металлорукав в ПВХ-изоляции РЗ-Ц-П 32 черный с протяжкой (20м) ЭРА Б0036559 ( D.скобы 38-40мм) | 239 | м
Металлорукав в ПВХ-изоляции РЗ-Ц-П 38 серый с протяжкой (25м) TDM SQ0407-0119 (D.скобы 48-50мм) | 268 | м
Металлорукав в ПВХ-изоляции РЗ-Ц-П 38 черный без протяжки (20м) TDM SQ0407-0238 (D.скобы 48-50мм) | 350 | м
Металлорукав в ПВХ-изоляции РЗ-Ц-П 50 черный без протяжки (20 м/уп.) zeta44221 ( D.скобы 60-63мм) | 338 | м
Металлорукав в ПВХ-изоляции РЗ-Ц-П 50 серый с протяжкой (10м) TDM SQ0407-0120 ( D.скобы 60-63мм) | 370 | м
Металлорукав РЗ-Ц 10 с протяжкой (50 м/уп.) zeta44900 | 56 | м
Металлорукав РЗ-Ц 10 с протяжкой (50м) TDM SQ0403-0022 | 72 | м
Металлорукав РЗ-Ц-Х 12 с протяжкой (50 м/уп.) zeta42451 | 67 | м
Металлорукав РЗ-Ц-Х 12 с протяжкой (50м) TDM SQ0403-0023 | 78 | м
Металлорукав РЗ-Ц-Х 15 с протяжкой (50 м/уп.) zeta42452 | 74 | м
Металлорукав РЗ-Ц-Х 15 с протяжкой (50м) TDM SQ0403-0024 | 67 | м
Металлорукав РЗ-Ц-Х 18 с протяжкой (50м) TDM SQ0403-0004 | 80 | м
Металлорукав РЗ-Ц-Х 20 с протяжкой (50м) TDM SQ0403-0005 | 94 | м
Металлорукав РЗ-Ц-Х 22 с протяжкой (50 м/уп.) zeta42456 | 113 | м
Металлорукав РЗ-Ц-Х 22 с протяжкой (50м) TDM SQ0403-0006 | 141 | м
Металлорукав РЗ-Ц-Х 25 с протяжкой (50 м/уп.) zeta42457 | 133 | м
Металлорукав РЗ-Ц-Х 25 с протяжкой (25м) TDM SQ0403-0007 | 124 | м
Металлорукав РЗ-Ц-Х 32 с протяжкой (25м) TDM SQ0403-0008 | 246 | м
Металлорукав РЗ-Ц-Х 38 с протяжкой (25м) TDM SQ0403-0009 | 288 | м
Муфты вводные для металлорукава
Муфта вводная МВПнг 10 | 6 | шт
Муфта вводная МВПнг 20 | 15 | шт
Муфта вводная МВПнг 25 (50шт) | 37 | шт
Муфта вводная МВПнг 6 | 6 | шт
Муфта вводная МВПнг 8 | 6 | шт
Оконцеватели металлические
Оконцеватель защитный ОЗМ - 10 (Fortisflex) 68403 | 8 | шт
Оконцеватель защитный ОЗМ - 12 (Fortisflex) 68404 | 10 | шт
Оконцеватель защитный ОЗМ - 12 мм ГОФРОМАТИК zeta41010 | 12 | шт
Оконцеватель защитный ОЗМ - 15 (Fortisflex) 68405 | 15 | шт
Оконцеватель защитный ОЗМ - 20 мм ГОФРОМАТИК zeta41012 | 21 | шт
Оконцеватель защитный ОЗМ - 25 (Fortisflex) 68407 | 26 | шт
Оконцеватель защитный ОЗМ - 25 мм | 15 | шт
Оконцеватель защитный ОЗМ - 32 (Fortisflex) 68408 | 31 | шт
Оконцеватель защитный ОЗМ - 32 мм | 21 | шт
Оконцеватель защитный ОЗМ - 38 (Fortisflex) 68409 | 47 | шт
Оконцеватель защитный ОЗМ - 50 (Fortisflex) 68410 | 80 | шт
Оконцеватель для металлорукава 50 мм | 51 | шт
Скобы металлические
Скоба металлическая 2-х лапковая с внутр. d 15-25мм СМП-15(Fortisflex) | 11 | шт
Скоба металлическая 2-х лапковая с внутр. d 8-9мм (100шт) TDM SQ0409-0011 | 5 | шт
Скоба металлическая 2-х лапковая с внутр. d 12-13мм (100шт) TDM SQ0409-0012 | 6 | шт
Скоба металлическая 2-х лапковая с внутр. d 14-15 мм ГОФРОМАТИК zeta41612 | 7 | шт
Скоба металлическая 2-х лапковая с внутр. d 14-15мм (100шт) TDM SQ0409-0013 | 8 | шт
Скоба металлическая 2-х лапковая с внутр. d 16-17 мм (100 шт) TDM SQ0409-0014 | 6 | шт
Скоба металлическая 2-х лапковая с внутр. d 19-20 мм (100шт) TDM SQ0409-0015 | 6 | шт
Скоба металлическая 2-х лапковая с внутр. d 19-20 мм (100шт) zeta41614 | 6 | шт
Скоба металлическая 2-х лапковая с внутр. d 21-22 мм (100шт) TDM SQ0409-0016 | 7 | шт
Скоба металлическая 2-х лапковая с внутр. d 25-26 мм zeta41616 | 7 | шт
Скоба металлическая 2-х лапковая с внутр. d 25-26 мм (100 шт) TDM SQ0409-0017 | 8 | шт
Скоба металлическая 2-х лапковая с внутр. d 31-32 мм (50 шт) TDM SQ0409-0018 | 13 | шт
Скоба металлическая 2-х лапковая с внутр. d 31-32 мм ГОФРОМАТИК zeta41617 | 13 | шт
Скоба металлическая 2-х лапковая с внутр. d 38-40 мм (50 шт) TDM SQ0409-0019 | 15 | шт
Скоба металлическая 2-х лапковая с внутр. d 48-50 мм (50 шт) TDM SQ0409-0020 | 17 | шт
Скоба металлическая 2-х лапковая с внутр. d 60-63 мм (50 шт) TDM SQ0409-0021 | 21 | шт
Скоба металлическая однолапковая с внутр. d 08-09 мм (100шт) TDM SQ0409-0001 | 3 | шт
Скоба металлическая однолапковая с внутр. d 10-11 мм (100шт) | 3 | шт
Скоба металлическая однолапковая с внутр. d 10-11 мм ГОФРОМАТИК zeta41713 | 3 | шт
Скоба металлическая однолапковая с внутр. d 12-13 мм (100шт) TDM SQ0409-0002 | 5 | шт
Скоба металлическая однолапковая с внутр. d 12-13 мм ГОФРОМАТИК zeta41714 | 5 | шт
Скоба металлическая однолапковая с внутр. d 14-15 мм (10 шт) TDM SQ0409-1003 | 7 | шт
Скоба металлическая однолапковая с внутр. d 14-15 мм (100шт) TDM SQ0409-0003 | 7 | шт
Скоба металлическая однолапковая с внутр. d 16-17 мм (100 шт) TDM SQ0409-0004 | 6 | шт
Скоба металлическая однолапковая с внутр. d 19-20 мм (100шт) TDM SQ0409-0005 | 6 | шт
Скоба металлическая однолапковая с внутр. d 19-20 мм ГОФРОМАТИК zeta41716 | 6 | шт
Скоба металлическая однолапковая с внутр. d 21-22 мм (100шт) TDM SQ0409-0006 | 10 | шт
Скоба металлическая однолапковая с внутр. d 21-22 мм ГОФРОМАТИК zeta41717 | 10 | шт
Скоба металлическая однолапковая с внутр. d 25-26 мм (100шт) TDM SQ0409-0007 | 8 | шт
Скоба металлическая однолапковая с внутр. d 31-32 мм (50 шт) TDM SQ0409-0008 | 14 | шт
Скоба металлическая однолапковая с внутр. d 38-40 мм (50 шт) TDM SQ0409-0009 | 16 | шт
Скоба металлическая однолапковая с внутр. d 48-50 мм (50 шт) TDM SQ0409-0010 | 19 | шт
Фитинги для металлорукава и трубы
Втулка проходная В 17 (D14-17/12) (Fortisflex) 70032 | 2 | шт
Втулка проходная В 22 (D20-22/17) (Fortisflex) 70033 | 2 | шт
Втулка проходная В 28 (D26-28/22) (Fortisflex) 70034 | 4 | шт
Втулка проходная В 42 (D39-42/36) (Fortisflex) 70035 | 6 | шт
Втулка проходная В 54 (D51-54/48) (Fortisflex) 70036 | 7 | шт
Втулка проходная В 69 (D65-69/62) (Fortisflex) 70037 | 13 | шт
МЕТЕОСТАНЦИИ
Метеостанция комнатн."Климат 2" горизонтал., термометр,гигрометр, будильник, серебро,TDM SQ4006-0002 | 693 | шт
МЕТИЗЫ
Анкера
Анкер двухраспорный 10,0х150х14 УТ000003462 | 82 | шт
Анкер двухраспорный 10,0х200х14 УТ000002281 | 120 | шт
Анкер двухраспорный 10х150 М6 (Польша) УТ000003463 | 53 | шт
Анкер двухраспорный 12,0х180 УТ000000555 | 44 | шт
Анкер забивной М 6,0 УТ000009992 | 4 | шт
Анкер забивной М 8,0 УТ000001300 | 8 | шт
Анкер забивной М10,0 УТ000002289 | 9 | шт
Анкер забивной М12,0 УТ000002290 | 14 | шт
Анкер клиновой 6,0х95 УТ000000561 | 8.4 | шт
Анкер клиновой 8,0х80 УТ000000563 | 10.4 | шт
Анкер клиновой 8,0х95 УТ000022559 | 9 | шт
Анкер клиновой 10,0х100 УТ000022560 | 14 | шт
Анкер клиновой 12,0х100 УТ000000560 | 30.3 | шт
Анкер клиновой 12,0х135 УТ000022558 | 24 | шт
Анкер клиновой 12х133 УТ000020069 | 29.4 | шт
Анкер клиновой 16х133 УТ000001067 | 29.4 | шт
Анкерный болт с шестигранной головкой 12х120 УТ000006654 | 37 | шт
Анкерный болт с шестигранной головкой 8,0х60 УТ000018726 | 11 | шт
Анкерный болт с шестигранной головкой М8 10х100 УТ000003078 | 18 | шт
Анкерный болт с шестигранной головкой М8 10х140 УТ000003079 | 40 | шт
Анкерный болт с шестигранной головкой М8 8х80 упак100шт УТ000009889 | 12 | шт
Болт анкерный с гайкой 10,0х120 УТ000013081 | 27 | шт
Болт анкерный с гайкой 10,0х75-77 УТ000003086 | 13 | шт
Болт анкерный с гайкой 10х95/97-100 УТ000009710 | 23 | шт
Болт анкерный с гайкой 12,0х100 УТ000000567 | 25 | шт
Болт анкерный с гайкой 12,0х130 УТ000000568 | 27 | шт
Болт анкерный с гайкой 12,0х150 УТ000000569 | 30 | шт
Болт анкерный с гайкой 14х100 УТ000006491 | 41 | шт
Болт анкерный с гайкой 14х150 УТ000006490 | 38 | шт
Болт анкерный с гайкой 16,0х180 УТ000000570 | 53 | шт
Болт анкерный с гайкой 8,0х100 УТ000000564 | 13 | шт
Болт анкерный с гайкой 8,0х120 УТ000000565 | 16 | шт
Болт анкерный с гайкой 8,0х60 УТ000008059 | 10 | шт
Болт анкерный с гайкой 8,0х80 УТ000005461 | 10 | шт
Болт анкерный с кольцом 10,0х100 УТ000007854 | 25 | шт
Болт анкерный с кольцом 10,0х60 УТ000002283 | 24 | шт
Болт анкерный с кольцом 10,0х80 УТ000007851 | 20 | шт
Болт анкерный с кольцом 10х12,0х100 УТ000004746 | 54 | шт
Болт анкерный с кольцом 10х12,0х130 УТ000006643 | 52 | шт
Болт анкерный с кольцом 12,0х100 УТ000009758 | 43 | шт
Болт анкерный с кольцом 12,0х130 УТ000010431 | 52 | шт
Болт анкерный с кольцом 12,0х70 УТ000000548 | 36 | шт
Болт анкерный с кольцом 8,0х100 УТ000007807 | 25 | шт
Болт анкерный с крюком 10х100 УТ000022615 | 23 | шт
Болт анкерный с крюком 10х80 УТ000007806 | 31 | шт
Болт анкерный с крюком 12х130 УТ000001762 | 48 | шт
Болт анкерный с крюком 12х70 УТ000004149 | 36 | шт
Болт анкерный с крюком 14х100 УТ000006103 | 89 | шт
Болт анкерный с крюком 14х70 | 45 | шт
Болт анкерный с крюком 16х80 УТ000021544 | 92 | шт
Болты
Болт с шестиг. гол. оцин. с полной резьбой 5,0х10 УТ000007632 | 1 | шт
Болт с шестиг. гол. оцин. с полной резьбой 5,0х15 УТ000007633 | 2 | шт
Болт с шестиг. гол. оцин. с полной резьбой 5,0х30 УТ000007634 | 2 | шт
Болт с шестиг. гол. оцин. с полной резьбой 6,0х14 УТ000019663 | 3 | шт
Болт с шестиг. гол. оцин. с полной резьбой 6,0х20 УТ000003082 | 2.4 | шт
Болт с шестиг. гол. оцин. с полной резьбой 6,0х25 УТ000012713 | 2.6 | шт
Болт с шестиг. гол. оцин. с полной резьбой 6,0х30 УТ000000511 | 3 | шт
Болт с шестиг. гол. оцин. с полной резьбой 6,0х40 УТ000000512 | 1.7 | шт
Болт с шестиг. гол. оцин. с полной резьбой 6,0х50 УТ000000513 | 1.6 | шт
Болт с шестиг. гол. оцин. с полной резьбой 8,0х100 УТ000000517 | 11 | шт
Болт с шестиг. гол. оцин. с полной резьбой 8,0х16 УТ000019664 | 4 | шт
Болт с шестиг. гол. оцин. с полной резьбой 8,0х20 УТ000004474 | 4 | шт
Болт с шестиг. гол. оцин. с полной резьбой 8,0х25 УТ000019348 | 3.6 | шт
Болт с шестиг. гол. оцин. с полной резьбой 8,0х30 (50) УТ000007595 | 6.2 | шт
Болт с шестиг. гол. оцин. с полной резьбой 8,0х35 УТ000012716 | 5 | шт
Болт с шестиг. гол. оцин. с полной резьбой 8,0х50 ГОСТ 7798-70 УТ000000515 | 8 | шт
Болт с шестиг. гол. оцин. с полной резьбой 8,0х60 УТ000000516 | 9 | шт
Болт с шестиг. гол. оцин. с полной резьбой 10,0х100 УТ000000524 | 21 | шт
Болт с шестиг. гол. оцин. с полной резьбой 10,0х16 УТ000019665 | 9 | шт
Болт с шестиг. гол. оцин. с полной резьбой 10,0х20 УТ000007631 | 8.5 | шт
Болт с шестиг. гол. оцин. с полной резьбой 10,0х30 УТ000007594 | 10 | шт
Болт с шестиг. гол. черн. неоцинк. с полной резьбой 10,0х30 УТ000019666 | 7 | шт
Болт с шестиг. гол. оцин. с полной резьбой 10,0х35 УТ000019349 | 8.5 | шт
Болт с шестиг. гол. оцин. с полной резьбой 10,0х40 УТ000000521 | 7 | шт
Болт с шестиг. гол. оцин. с полной резьбой 10,0х50 УТ000000522 | 5.1 | шт
Болт с шестиг. гол. оцин. с полной резьбой 10,0х55 УТ000019350 | 18 | шт
Болт с шестиг. гол. оцин. с полной резьбой 10,0х80 УТ000000523 | 8.8 | шт
Болт с шестиг. гол. оцин. с полной резьбой 10,0х90 УТ000019351 | 22 | шт
Болт с шестиг. гол. оцин. с полной резьбой 12,0х30 УТ000000518 | 16.5 | шт
Болт с шестиг. гол. оцин. с полной резьбой 12,0х40 УТ000015021 | 16 | шт
Болт с шестиг. гол. оцин. с полной резьбой 12,0х50 УТ000000519 | 17 | шт
Болт с шестиг. гол. оцин. с полной резьбой 12,0х90 УТ000000520 | 19 | шт
Винт барашковый оцинкованный 8,0х40,0 УТ000000525 | 23.7 | шт
Гайки
Гайка "Барашек" М8 УТ000000528 | 4.8 | шт
Гайка "Барашек" М10 УТ000000529 | 6.7 | шт
Гайка оцинкованная М4 УТ000015027 | 0.3 | шт
Гайка оцинкованная М5 УТ000007636 | 0.3 | шт
Гайка оцинкованная М6 УТ000000534 | 0.8 | шт
Гайка оцинкованная М8 УТ000000535 | 1.5 | шт
Гайка оцинкованная М10 УТ000000536 | 3 | шт
Гайка оцинкованная М12 УТ000000537 | 4 | шт
Гайка оцинкованная М14 УТ000012278 | 4 | шт
Гайка оцинкованная удлиненная М8 УТ000002894 | 9 | шт
Гайка оцинкованная удлиненная М12 УТ000002906 | 20 | шт
Гайка с насечкой, препятствуюшей откручиванию M8 (упак.100 шт) DKC CM100800 *** | 5 | шт
Гайка с насечкой, препятствующей откручиванию М6 ДКС СМ100600 | 4 | шт
Гайка самоконтрящаяся М6 УТ000000530 | 0.8 | шт
Гайка самоконтрящаяся М8 УТ000000531 | 2 | шт
Гайка самоконтрящаяся М10 УТ000000532 | 4 | шт
Гайка самоконтрящаяся М12 УТ000000533 | 5 | шт
Дюбеля
Дюбели МОЛЛИ M4х20-22 100шт УТ000003085 | 7 | шт
Дюбели МОЛЛИ M4х32 УТ000004022 | 7 | шт
Дюбели МОЛЛИ M4х34 100шт УТ000003277 | 8 | шт
Дюбели МОЛЛИ M6х37 УТ000000584 | 17 | шт
Дюбели пластмассовые 6,0х50 УТ000001230 | 0.5 | шт
Дюбели пластмассовые 6,0х60 УТ000000549 | 0.5 | шт
Дюбели пластмассовые 8,0х60 УТ000000550 | 0.7 | шт
Дюбель "DRIVA" для г/к 14х32 нейлон сверло УТ000022564 | 2 | шт
Дюбель "DRIVA" для г/к 15х29 металл сверло УТ000004020 | 14 | шт
Дюбель "DRIVA"для г/к пластиковый без сверла ТТ22 (500шт) УТ000007630 | 2.1 | шт
Дюбель "Бабочка" для гипсокартона с шурупом 10*50 (100шт) УТ000000710 | 5 | шт
Дюбель MUD для газобетона 8х60 УТ000000590 | 6.2 | шт
Дюбель для изоляции (пластик. гвоздь) 10х100 УТ000000575 | 4 | шт
Дюбель для изоляции (пластик. гвоздь) 10х140 УТ000000576 | 4.8 | шт
Дюбель для изоляции (пластик. гвоздь) 10х160 УТ000000577 | 5.5 | шт
Дюбель для изоляции (пластик. гвоздь) 10х180 УТ000000578 | 6.3 | шт
Дюбель для изоляции (пластик. гвоздь) 10х200 УТ000000579 | 5.9 | шт
Дюбель распорный 6х35 (серый) УТ000001072 | 0.5 | шт
Дюбель распорный тип 2 6х30 УТ000001071 | 0.2 | шт
Дюбель распорный Россия 10х61 ZUM УТ000000701 | 2.2 | шт
Дюбель распорный Россия 12х60 тип 3 УТ000000702 | 3.2 | шт
Дюбель распорный Россия 12х71 ZUM УТ000000703 | 3.1 | шт
Дюбель распорный Россия 16х80 красный тип 3 УТ000000704 | 5.5 | шт
Дюбель распорный Россия 6х37 ZUM УТ000000705 | 0.7 | шт
Дюбель распорный Россия 6х37 ZUM с бортиком УТ000009711 | 1 | шт
Дюбель распорный Россия 6х52 ZUM (500 шт.) УТ000000706 | 0.9 | шт
Дюбель распорный Россия 6х52 ZUM с бортом (1000шт.) УТ000008815 | 1 | шт
Дюбель распорный Россия 8х52 ZUM (200шт.) УТ000000707 | 1.1 | шт
Дюбель Россия красный тип 3 6х35 | 0.8 | шт
Дюбель с прямым крюком 8х40 УТ000003278 | 4 | шт
Дюбель-гвоздь распорный (гриб) 6,0х40 УТ000004152 | 2 | шт
Дюбель-гвоздь распорный (гриб) 6,0х60 УТ000004023 | 2.5 | шт
Дюбель-гвоздь распорный (гриб) 6,0х80 УТ000004024 | 3.5 | шт
Дюбель-гвоздь распорный потай 6,0х40 УТ000001073 | 2 | шт
Дюбель-гвоздь распорный потай 6,0х60 УТ000000586 | 2.3 | шт
Дюбель-гвоздь распорный потай 8,0х100 УТ000000589 | 6.4 | шт
Дюбель-гвоздь распорный потай 8,0х60 УТ000000587 | 6 | шт
Дюбель-гвоздь распорный потай 8,0х80 УТ000000588 | 7 | шт
Заклёпки
40620 Заклепки, 3,2 х 8 мм,50 шт.// MATRIX | 13 | упак.
Проволока ЦИНК - СВАРНАЯ
Проволока стальная сварочная ГОСТ 2246-70 Св08Г2с омедненная d 1,0 (бух 5кг) УТ000012718 | 1807 | шт
Саморезы
Саморез для ГВЛ 3,9х19 УТ000000601 | 0.4 | шт
Саморез кровельный ш/г цинк 6,3х 25 (400/500/3200шт) УТ000014433 | 4 | шт
Саморез кровельный ш/г цинк 6,3х 32 (400/3200шт) УТ000012063 | 4 | шт
Саморез кровельный ш/г цинк 6,3х 38 (350/2800шт) УТ000012044 | 3.2 | шт
Саморез кровельный ш/г цинк 6,3х 45 УТ000014883 | 3.5 | шт
Саморез кровельный 4.8х35 Tech-KREP KPcZP (по дереву, RAL 3003 рубиново-красный, 200 шт.)УТ000007160 | 2.1 | шт
Саморез кровельный 4.8х70 Tech-KREP KPcZP (по дереву, RAL 3003 рубиново-красный, 150 шт.)УТ000007161 | 3.5 | шт
Саморез унив. БЦ 3,5х50 для Дюбель "Бабочка" УТ000012717 | 0.7 | шт
Саморез унив. ЖЦ 3,5х35 УТ000020227 | 0.6 | шт
Саморез унив. ЖЦ 3,5х45 УТ000020229 | 0.7 | шт
Саморез унив. ЖЦ 4,5х45 (350/500/1000/4000шт) УТ000011199 | 1 | шт
Саморез унив. ЖЦ 4,5х70 (500/2000/3000шт) УТ000011683 | 3 | шт
Саморез унив. ЖЦ 5,0х50 УТ000014482 | 3 | шт
Саморезы кр/ш 3,5х35 по дереву УТ000000592 | 0.8 | шт
Саморезы кр/ш 3,5х45 по дереву УТ000000593 | 1 | шт
Саморезы кр/ш 4,2х70 (500/600шт.) УТ000000594 | 1.5 | шт
Саморезы кр/ш 4,2х90 (500шт.) УТ000000595 | 1.5 | шт
Саморезы с п/цилинд. гол. острие цинк 3,5-3,9х11 УТ000000609 | 0.4 | шт
Саморезы с п/цилинд. гол. сверло 3,8-3,9х11 УТ000000610 | 0.3 | шт
Саморезы с п/ш острие 4,2х13 (1000шт.) УТ000000606 | 0.5 | шт
Саморезы с п/ш острие 4,2х16 (1000шт.) УТ000014387 | 0.8 | шт
Саморезы с п/ш острие 4,2х19 (1000шт.) УТ000000607 | 0.8 | шт
Саморезы с п/ш острие 4,2х32 (1000шт.) УТ000000718 | 0.8 | шт
Саморезы с п/ш острие 4,2х41 УТ000000608 | 1.1 | шт
Саморезы с п/ш острие 4,2х50 (500шт.) УТ000017600 | 1.3 | шт
Саморезы с п/ш острие 4,2х57 (500шт.) УТ000019855 | 1.2 | шт
Саморезы с пресс-шайбой сверло, цинк 4,2х13 (1000шт.) УТ000000597 | 0.7 | шт
Саморезы с пресс-шайбой сверло, цинк 4,2х16 (1000шт.) УТ000012667 | 0.7 | шт
Саморезы с пресс-шайбой сверло, цинк 4,2х19 (1000шт.) УТ000000598 | 1 | шт
Саморезы с пресс-шайбой сверло, цинк 4,2х25 (1000шт.) УТ000011456 | 1 | шт
Саморезы с пресс-шайбой сверло, цинк 4,2х32 | 1 | шт
Саморезы ч/р 3,5х25 по металлу УТ000003088 | 0.6 | шт
Саморезы ч/р 3,5х35 по металлу УТ000001147 | 0.8 | шт
Саморезы ч/р 3,5х45 по металлу УТ000001148 | 0.7 | шт
ТРОС
КОМПЛЕКТУЮЩИЕ К ТРОСАМ
Зажимы
Зажим "бочонок" 5мм УТ000000650 | 31 | шт
Зажим "бочонок" 6мм УТ000000651 | 34 | шт
Зажим канатный 10.0 / 11.0 УТ000000613 | 22 | шт
Зажим канатный 3.0 УТ000000617 | 7.8 | шт
Зажим канатный 6.0 УТ000000619 | 15 | шт
Зажим канатный 8.0 УТ000000620 | 29 | шт
Зажим канатный DUPLEX 2.0 УТ000000663 | 11 | шт
Зажим канатный DUPLEX 3.0 УТ000000664 | 15 | шт
Зажим канатный DUPLEX 4.0 УТ000000665 | 19 | шт
Зажим канатный DUPLEX 5.0 УТ000000666 | 31 | шт
Зажим канатный DUPLEX 6.0 УТ000013806 | 35 | шт
Зажим канатный DUPLEX 8.0 УТ000019966 | 68 | шт
Зажим канатный SIMPLEX 2.0 УТ000000657 | 10 | шт
Зажим канатный SIMPLEX 3.0 УТ000000658 | 9 | шт
Зажим канатный SIMPLEX 4.0 УТ000000659 | 15 | шт
Зажим канатный SIMPLEX 5.0 УТ000000660 | 15 | шт
Зажим канатный SIMPLEX 6.0 УТ000000661 | 19 | шт
Зажим канатный SIMPLEX 8.0 УТ000000662 | 37 | шт
Зажим канатный алюминиевый М 10 00000000071 | 38 | шт
Зажим канатный алюминиевый М 4 УТ000000646 | 6 | шт
Зажим канатный алюминиевый М 5 УТ000000647 | 15 | шт
Зажим канатный алюминиевый М 6 УТ000000648 | 9 | шт
Зажим канатный алюминиевый М 8 УТ000000649 | 24 | шт
Коуш
Коуш 12,0 УТ000000633 | 19 | шт
Коуш 14,0 УТ000000634 | 22 | шт
Коуш 16,0 УТ000000635 | 30 | шт
Коуш 3,0 УТ000000627 | 10 | шт
Коуш 4,0 УТ000000628 | 11 | шт
Коуш 5,0 УТ000000629 | 11 | шт
Коуш 6,0 УТ000000630 | 11 | шт
Коуш 8,0 УТ000000631 | 13 | шт
Рым-болт
Рым-болт М10 УТ000000653 | 57 | шт
Рым-болт М12 УТ000000654 | 45 | шт
Рым-болт М6 УТ000000655 | 43 | шт
Рым-болт М8 УТ000000656 | 51 | шт
Рым-гайка
Рым-гайка М10 | 56 | шт
Рым-гайка М12 | 131 | шт
Рым-гайка М6 | 22 | шт
Рым-гайка М8 | 41 | шт
ТАЛРЕПЫ
Крюк-кольцо
Талреп крюк-кольцо М 10 | 90 | шт
Талреп крюк-кольцо М 12 | 118 | шт
Талреп крюк-кольцо М 14 | 222 | шт
Талреп крюк-кольцо М 5 | 49 | шт
Талреп крюк-кольцо М 6 | 57 | шт
Талреп крюк-кольцо М 8 | 63 | шт
Крюк-крюк
Талреп крюк-крюк М 10 УТ000000688 | 95 | шт
Талреп крюк-крюк М 12 | 146 | шт
Талреп крюк-крюк М 14 | 225 | шт
Талреп крюк-крюк М 5 | 33 | шт
Талреп крюк-крюк М 6 | 36 | шт
Талреп крюк-крюк М 8 | 58 | шт
ТРОС/проволока
Трос стальной оцинкованный 1,0 | 4 | м
Трос стальной оцинкованный 1,5 | 11 | м
Трос стальной оцинкованный 2,0 | 9 | м
Трос стальной оцинкованный 3,0 | 20 | м
Трос стальной оцинкованный 4,0 | 23 | м
Трос стальной оцинкованный 5,0 | 46 | м
Трос стальной оцинкованный 6,0 | 67 | м
Трос стальной оцинкованный 8,0 | 79 | м
Трос стальной оцинкованный в оплетке 3,0 | 7 | м
Трос стальной оцинкованный в оплетке 4,0 | 36 | м
Трос стальной оцинкованный в оплетке 5,0 | 31 | м
Трос стальной оцинкованный в оплетке 6,0 | 46 | м
Шайбы
Шайба плоская оцинкованная 10,00 УТ000013772 | 1 | шт
Шайба плоская оцинкованная 12,0 УТ000006513 | 2 | шт
Шайба плоская оцинкованная 6,0 УТ000019574 | 0.5 | шт
Шайба плоская оцинкованная 8,0 УТ000013809 | 0.6 | шт
Шайба плоская оцинкованная М 5 УТ000007635 | 0.2 | шт
Шайба плоская увелич оцинкованная 6,0 УТ000000541 | 1.2 | шт
Шайба плоская увелич оцинкованная 8,0 УТ000000542 | 2 | шт
Шайба плоская увелич оцинкованная 10,0 УТ000000539 | 3 | шт
Шайба плоская увелич оцинкованная 12,0 УТ000000540 | 7 | шт
Шайбы пружинные оцинк 10,0 УТ000000543 | 0.6 | шт
Шайбы пружинные оцинк 12,0 УТ000000544 | 0.7 | шт
Шайбы пружинные оцинк 5,0 УТ000007637 | 0.2 | шт
Шайбы пружинные оцинк 6,0 УТ000000545 | 0.2 | шт
Шайбы пружинные оцинк 8,0 ГОСТ 6402-70 УТ000000546 | 0.4 | шт
Шпильки резьбовые
Шпилька резьбовая 1м 6.0 УТ000007391 | 48 | шт
Шпилька резьбовая 1м 12.0 УТ000000605 | 133 | шт
Шпилька резьбовая 2м 8.0 УТ000002893 | 166 | шт
Шпилька резьбовая 2м 10.0 УТ000003012 | 248 | шт
Шурупы
Кольцо шуруп 6х40 УТ000003093 | 9 | шт
Кольцо шуруп 6х60 УТ000003092 | 11 | шт
Кольцо шуруп 8х100 УТ000003091 | 28 | шт
Кольцо шуруп 8х140 УТ000007853 | 42 | шт
Кольцо шуруп10х100 УТ000003089 | 59 | шт
Кольцо шуруп10х150 УТ000003090 | 58 | шт
Шуруп глухарь 10,0х100 УТ000001764 | 9.5 | шт
Шуруп глухарь 10,0х110 УТ000019346 | 27 | шт
Шуруп глухарь 10,0х120 УТ000001765 | 10.8 | шт
Шуруп глухарь 10,0х140 УТ000001766 | 12.1 | шт
Шуруп глухарь 10,0х80 УТ000001767 | 12 | шт
Шуруп глухарь 6,0х50 УТ000001768 | 4 | шт
Шуруп глухарь 6,0х60 УТ000001769 | 4 | шт
Шуруп глухарь 6,0х70 УТ000004153 | 4 | шт
Шуруп глухарь 6,0х80 УТ000001770 | 5 | шт
Шуруп глухарь 8,0х100 УТ000001771 | 10 | шт
Шуруп глухарь 8,0х120 УТ000001772 | 11 | шт
Шуруп глухарь 8,0х70 УТ000011332 | 8 | шт
Шуруп глухарь 8,0х80 УТ000001773 | 9 | шт
Шуруп глухарь 8,0х90 УТ000020284 | 11 | шт
НАКЛЕЙКИ
Наклейки
Комплект пиктограмм для маркировки щитков "Расширенный" TDM SQ0817-0080 | 28 | шт
Знак "Огнетушитель" 150х150мм TDM SQ0817-0024 | 46 | шт
Знак "Стой! Опасно для жизни!" 200х100мм TDM SQ0817-0059 | 46 | шт
Знак "ВЫХОД" 200х100мм TDM SQ0817-0056 | 44 | шт
Знак "ЗАПАСНЫЙ ВЫХОД" 200х100мм TDM SQ0817-0057 | 44 | шт
Знак "Направление к эвакуационному выходу (по лестнице налево вверх)" 150х150мм TDM SQ0817-0048 | 42 | шт
Знак "Направление к эвакуационному выходу (по лестнице налево вниз)" 150х150мм TDM SQ0817-0046 | 42 | шт
Знак "Направление к эвакуационному выходу (по лестнице направо вверх)" 150х150мм TDM SQ0817-0047 | 42 | шт
Знак "Направление к эвакуационному выходу (по лестнице направо вниз)" 150х150мм TDM SQ0817-0045 | 42 | шт
Знак "Направление к эвакуационному выходу налево вверх" 200х100мм TDM SQ0817-0055 | 44 | шт
Знак "Направление к эвакуационному выходу налево вниз" 200х100мм TDM SQ0817-0052 | 44 | шт
Знак "Направление к эвакуационному выходу налево" 200х100мм TDM SQ0817-0050 | 44 | шт
Знак "Направление к эвакуационному выходу направо вверх" 200х100мм TDM SQ0817-0054 | 44 | шт
Знак "Направление к эвакуационному выходу направо вниз" 200х100мм TDM SQ0817-0053 | 44 | шт
Знак "Направление к эвакуационному выходу направо" 200х100мм TDM SQ0817-0049 | 44 | шт
Знак "Направление к эвакуационному выходу прямо" 200х100мм TDM SQ0817-0051 | 44 | шт
Знак "Направляющая стрелка" 150х150мм TDM SQ0817-0044 | 45 | шт
Знак 150х150мм "Медицинская аптечка" TDM SQ0817-0023 | 46 | шт
Знак 150х150мм "Пожароопасно" TDM SQ0817-0025 | 46 | шт
Маркировочная таблица на 12 модулей TDM SQ0817-0040 | 12 | шт
Символ "12В" 19х40мм TDM SQ0817-0001 | 2 | шт
Символ "220В" 20х40мм TDM SQ0817-0009 | 3 | шт
Символ "220В" 35х100мм TDM SQ0817-0010 | 10 | шт
Символ "24В" 19х40мм TDM SQ0817-0003 | 2 | шт
Символ "380В" 20х40мм TDM SQ0817-0011 | 3 | шт
Символ "380В" 35х100мм TDM SQ0817-0012 | 10 | шт
Символ "A" d=20мм TDM SQ0817-0086 | 2 | шт
Символ "B" d=20мм TDM SQ0817-0087 | 2 | шт
Символ "C" d=20мм TDM SQ0817-0088 | 2 | шт
Символ "N" d=20мм TDM SQ0817-0039 | 2 | шт
Символ "PE" d=20мм TDM SQ0817-0089 | 2 | шт
Символ "Молния" (треугольник) 50х50х50мм SQ0817-0014 | 4 | шт
Символ "Молния" (треугольник) 85х85х85мм SQ0817-0015 | 12 | шт
Символ "Молния" (треугольник) 100х100х100мм TDM SQ0817-0016 | 12 | шт
Символ "Молния" (треугольник) 130х130х130мм TDM SQ0817-0017 | 20 | шт
Символ "Опасно" 105х148мм TDM SQ0817-0021 | 18 | шт
Символ "Опасно" 210х297мм TDM SQ0817-0022 | 62 | шт
Символ "Опасно" 52х77мм SQ0817-0020 | 8 | шт
Плакаты
Плакат 200х100мм "Заземлено" SQ0817-0035 | 36 | шт
Плакат 200х100мм "Не влезай. Убьёт" TDM SQ0817-0036 | 43 | шт
Плакат 200х100мм "Не открывать. Работают люди" TDM ( упак. 10 шт). SQ0817-0034 | 34 | шт
Плакат 200х100мм "При пожаре звонить 01" TDM SQ0817-0070 | 35 | шт
Плакат 200х100мм "Стой. Напряжение" (упак. 10 шт) SQ0817-0033 | 42 | шт
Плакат 200х200мм "Внимание! Ведётся видеонаблюдение" TDM SQ0817-0085 | 91 | шт
Плакат 200х200мм "Ответственный за пожарную безопасность" TDM SQ0817-0069 | 71 | шт
Пакет-майка (100 шт) TDM RM0109-0001 | 6 | шт
Пакет-майка MINI 29х49 см (100 шт) TDM RM0109-0060 | 3 | шт
ПЕРЕХОДНИКИ - РАЗЪЕМЫ
Гнездо TV антенное металл с пружиной, инд. упаковка TDM SQ1809-0029 | 25 | шт
Делитель TV "краб"х3 под F разъем 5-1000 МГц TDM SQ1809-0018 | 111 | шт
Переходник гнездо F - штекер TV б/п TDM SQ1809-0022 | 9 | шт
Переходник гнездо F - штекер TV угловой, инд. упаковка TDM SQ1809-0013 | 28 | шт
Разъем RJ-45 FTP для кабеля кат. 5Е, 8Р8С (100 шт) TDM SQ 0561-0001 | 12 | шт
Разъем RJ-45 UTP для кабеля кат. 5Е, 8P8C (2 шт), TDM SQ0561-0028 | 26 | упак.
Штекер F RG6 б/п TDM SQ1809-0021 | 7 | шт
Штекер F RG6, инд. упаковка TDM SQ1809-0005 | 12 | шт
Штекер TV антенный пласт. без пайки белый, инд. упаковка TDM (ЕС) SQ1809-0008 | 7 | шт
Штекер TV антенный угл. белый без пайки, инд. упаковка TDM (ЕС) SQ1809-0010 | 14 | шт
ПЛАВКИЕ ВСТАВКИ ППНН TDM
Держатель плавкой вставки ДП-33, габарит 00, 160А SQ0713-0040 | 168 | шт
Держатель плавкой вставки ДП-33, габарит 0, 160А SQ0713-0041 | 537 | шт
Держатель плавкой вставки ДП-35, габарит 1, 250А SQ0713-0042 | 747 | шт
Держатель плавкой вставки ДП-37, габарит 2, 400А SQ0713-0043 | 1255 | шт
Держатель плавкой вставки ДП-39, габарит 3, 630А SQ0713-0044 | 705 | шт
Держатель плавкой вставки универсальный | 20 | шт
Патрон ПТ 1.1-10-20-31,5 У3 TDM SQ0754-0018 | 667 | шт
Плавкая вставка предохранителя ППН-35, габарит 1, 250/ 63А EKF | 494 | шт
Плавкая вставка предохранителя ППНИ-33, габарит 00, 40А ИЭК | 85 | шт
Плавкая вставка предохранителя ППНИ-35, габарит 1, 63А ИЭК | 159 | шт
Плавкая вставка предохранителя ППНН-33, габарит 0, 100А TDM SQSQ0713-0016 | 365 | шт
Плавкая вставка предохранителя ППНН-35, габарит 1, 100А TDM SQ0713-0021 | 540 | шт
Плавкая вставка предохранителя ППНН-35, габарит 1, 160А TDM SQ0713-0023 | 570 | шт
Плавкая вставка предохранителя ППНН-35, габарит 1, 200А TDM SQ0713-0024 | 357 | шт
Плавкая вставка предохранителя ППНН-37, габарит 2, 100А TDM SQ0713-0026 | 749 | шт
Плавкая вставка предохранителя ППНН-37, габарит 2, 125А TDM SQ0713-0027 | 758 | шт
Плавкая вставка предохранителя ППНН-37, габарит 2, 160А TDM SQ0713-0028 | 712 | шт
Плавкая вставка предохранителя ППНН-37, габарит 2, 200А TDM SQ0713-0029 | 466 | шт
Плавкая вставка предохранителя ППНН-37, габарит 2, 250А TDM SQ0713-0030 | 728 | шт
Плавкая вставка предохранителя ППНН-37, габарит 2, 315А TDM SQ0713-0031 | 205 | шт
Плавкая вставка предохранителя ППНН-37, габарит 2, 355А TDM SQ0713-0032 | 205 | шт
Плавкая вставка предохранителя ППНН-37, габарит 2, 400А TDM SQ0713-0033 | 836 | шт
Плавкая вставка предохранителя ППНН-39, габарит 3, 315А TDM SQ0713-0035 | 263 | шт
Плавкая вставка предохранителя ППНН-39, габарит 3, 355А TDM SQ0713-0036 | 581 | шт
Плавкая вставка предохранителя ППНН-39, габарит 3, 500А TDM SQ0713-0038 | 545 | шт
Плавкая вставка предохранителя ППНН-39, габарит 3, 630А TDM SQ0713-0039 | 995 | шт
Рукоятка для съема плавкой вставки РС-1 TDM SQ0713-0045 | 468 | шт
Плавкие вставки 5х20 ВПБ6/H520Б (быстродействующие)
Плавкая вставка ВПБ6-1 0,16А 250В TDM упак (10 шт.) SQ0738-0001 | 11 | шт
Плавкая вставка ВПБ6-2 0,25А 250В TDM упак (10 шт.) SQ0738-0002 | 12 | шт
Плавкая вставка ВПБ6-4 0,4А 250В TDM упак (10 шт.) SQ0738-0004 | 19 | шт
Плавкая вставка ВПБ6-6 0,63А 250В TDM упак (10 шт.) SQ0738-0006 | 18 | шт
Плавкая вставка ВПБ6-7 1А 250В TDM упак (10 шт.) SQ0738-0007 | 13 | шт
ПОНИЖАЮЩИЕ ТРАНСФОРМАТОРЫ - БЛОКИ ПИТАНИЯ
Блок питания 220/24 IEK ONI OPSE 220В AC/24В DC 120Вт OPSE-DC24-120B | 6881 | шт
Блок питания 220/24 NDR-75-24, 24В,3.2А,76.8Вт MEAN WELL | 3100 | шт
Блок питания ONI OPS 220В AC/12В DC 5А 60Вт OPS-DC12-060B | 3185 | шт
Блок питания ТрансЭТ 10ВР220-12Д ( 12V. 0.6 A ) | 1100 | шт
Блок питания ТрансЭТ 10ВР220-24Д ( 24V. 0.3 A ) | 1100 | шт
Трансф.пониж.напряжения ЯТП-0,25 220/12-3авт. IP31 TDM SQ1601-0002 | 5522 | шт
Трансф.пониж.напряжения ЯТП-0,25 220/24-2авт. IP31 TDM SQ1601-0003 | 3477 | шт
Трансф.пониж.тока ЯТП-0,4 220/36-2авт SQ1601-0027 | 8129 | шт
РАСПРЕДЕЛИТЕЛЬНЫЕ КОРОБКИ
КОРОБКИ DKC
Коробка ответвит. с 10 кабельными вводами д.25мм, IP55, 150х110х70мм DKC 54000 | 337 | шт
Коробка ответвит. с 6 кабельными вводами д.25мм, IP55, 100х100х50мм DKC 53801 | 207 | шт
Коробка ответвит. с 6 кабельными вводами д.25мм, IP55, 120х80х50мм DKC 53900 | 281 | шт
Коробка ответвительная с 8+2 каб.вводамид.25/20мм,IP55, 70*70*40мм,53770DKC | 100 | шт
КОРОБКИ РАСПРЕДЕЛИТЕЛЬНЫЕ
Коробка клеммная IP44 монт.пл., КР.Л. (5Х6, 0 мм2, 380В, 40А) Systeme Electric арт. SE KLK-5S | 540 | шт
Коробка расп. КР 75х75х28 ОП белая IP40 TDM SQ1401-0205 | 36 | шт
Коробка расп. КР 100х100х29мм, ОП белая IP40 инд. штрихкод TDM SQ1401-0907 | 62 | шт
Коробка расп. КР 100х100х29мм, ОП белаяIP40 (12 шт) TDM SQ1401-0207 | 61 | шт
Коробка расп. КР 100х100х44 ОП белая IP40 TDM SQ1401-0209 | 74 | шт
Коробка расп. КР 50х50х20 ОП белая IP40 TDM SQ1401-0201 | 17 | шт
Коробка расп. КР 75х75х28 ОП с клем.колодкой белая IP40 TDM SQ1401-0206 | 61 | шт
Коробка распаячная КР 100х100х29 ОП с клем. колодкой белая IP40 TDM SQ1401-0208 | 173 | шт
Коробка У 995 IP-54 173*173*100мм грунт., с уплотнителем TDM SQ1404-5995 | 465 | шт
Коробка У 996 IP54 грунт., с уплотнителем TDM SQ1404-5996 | 636 | шт
Коробка У 996 IP31 металлическая, грунт., без уплотнителя (223х223х85мм) TDM SQ1404-3996 | 515 | шт
Коробка У-994 IP54 128х128х80 мм с уплотнителем TDM SQ1404-5994 | 278 | шт
КС-3Р Коробка коммутационная для 3х2 проводов | 15 | шт
Распаячная коробка ОП 100х100х55мм, крышка, IP54, 8вх. (60шт) TDM SQ1401-0113 | 57 | шт
Распаячная коробка ОП 100х100х55мм, крышка, IP54, 8вх., черная, TDM SQ1401-0913 | 61 | шт
Распаячная коробка ОП 110х110х70мм, крышка на винтах, IP55, 8вх. TDM SQ1401-0114 | 144 | шт
Распаячная коробка ОП 120х80х50мм, крышка, (30 шт) ,IP55, 6 вх, SQ1401-0105 | 112 | шт
Распаячная коробка ОП 150х110х70мм, крышка, IP55, 10 гермовводов, инд. штрихкод, TDM SQ1401-1242 | 213 | шт
Распаячная коробка ОП 190х140х120мм, крышка, IP55, 10 гермовводов, инд. штрихкод, TDM SQ1401-1246 | 343 | шт
Распаячная коробка ОП 190х140х70мм, крышка, IP55, 10 гермовводов, инд. штрихкод, TDM SQ1401-1244 | 260 | шт
Распаячная коробка ОП 240х195х165мм, крышка, IP55, мон. плата TDM SQ1401-1344 | 755 | шт
Распаячная коробка ОП 240х195х165мм,проз.кр, IP55, мон.плата. TDM SQ 1401-1348 | 750 | шт
Распаячная коробка ОП 240х195х90мм, крышка,IP55, мон.плата,каб.ввод.d28-3 шт., d37-2 шт.,SQ1401-1342 | 672 | шт
Распаячная коробка ОП 80х80х50 мм, крышка, IP54, 7 вх. TDM SQ1401-7112 | 41 | шт
Распаячная коробка ОП 80х80х50мм P54, 7вх SQ1401-0112 | 43 | шт
Распаячная коробка ОП D65х40мм, крышка, IP54, 4вх. TDM SQ1401-0101 | 32 | шт
Распаячная коробка ОП D65х65х50мм, крышка, IP54, 4вх. TDM SQ1401-0111 | 33 | шт
Распаячная коробка с крышкой 85х40 мм IP54, 4вх. SQ1401-0102 | 43 | шт
Коробки распределительные герметичные IP68 Fortisflex
Коробка 3-х вводная MG Box M-3 IP68 (Fortisflex) 89512 | 296 | шт
Коробка 3-х вводная MG Box S-3 IP68 (Fortisflex) 89510 | 311 | шт
Коробка 4-х вводная MG Box S-4 IP68 (Fortisflex) 89511 | 324 | шт
КОРОБКИ РАСПРЕДЕЛИТЕЛЬНЫЕ ПОД МОНТАЖНЫЙ ПИСТОЛЕТ
Распаячная коробка, двухкомпонентная, ОП 100х100х50 мм, IP66, 8 вх., серая SQ1401-2513 | 90 | шт
Распаячная коробка, двухкомпонентная, ОП 70х70х40 мм, IP66, 6 вх., серая, SQ1401-2511 | 60 | шт
Распаячная коробка, двухкомпонентная, ОП 80х80х40 мм, IP66, 8 вх., серая SQ1401-2512 | 72 | шт
Распаячная коробка, двухкомпонентная. ОП 100х100х50мм, IP66, ЧЕРНАЯ, 8 вх, SQ1401-2913 | 90 | шт
Распаячная коробка, двухкомпонентная. ОП 70х70х40мм, IP66, ЧЕРНАЯ, 6 вх, SQ1401-2911 | 60 | шт
Распаячная коробка, двухкомпонентная. ОП 80х80х40мм, IP66, ЧЕРНАЯ, 8 вх, SQ1401-2912 | 72 | шт
КОРОБКИ УСТАНОВОЧНЫЕ
Клеммник для распаячных и установочных коробок с шагом 60мм, IP20, TDM SQ1402-0117 | 41 | шт
Клеммник для распаячных и установочных коробок с шагом 90мм, IP20, TDM SQ1402-0118 | 61 | шт
Коробка установочная ОП 85х85х42 мм, 1-местная, подъемная, белая, IP20, инд. штрихк. TDM SQ1401-0232 | 62 | шт
Крышка универсальная D65мм, белый TDM SQ1402-0101 | 8 | шт
Крышка универсальная D86 мм, цвет белый TDM SQ1402-0005 | 10 | шт
Распаячная коробка / Коробка рапредилительная для полых стен 80х45мм SE IMT35160 | 53 | шт
Распаячная коробка / Коробка распр.с/у d=80мм Н=45мм г/к Хегель КР1202 для полой стены | 12 | шт
Распаячная коробка Systeme Electric для полых стен 100X100X50 SE IMT35161 | 100 | шт
Распаячная коробка для о/п 120х100х50 с мет. лап. с крышкой Хегель IP-30 КР 1203 | 70 | шт
Распаячная коробка СП 92х92х45мм, крышка, пл. лапки, IP20, инд. штрихкод, TDM SQ1403-1022 | 27 | шт
Распаячная коробка СП D103х50мм, крышка, IP20, TDM SQ1402-0013 | 40 | шт
Распаячная коробка СП D103х50мм, крышка, метал. лапки, IP20, TDM SQ1403-0007 | 52 | шт
Соеденитель коробок серии КУ12 (ПК5201) | 2.5 | шт
Соеденитель коробок серии КУ12 (ПК5202) полукруг для КУ 1201 | 3 | шт
Соединительный канал для коробок Systeme Electric Соединитель коробок IMT35150/IMT351501 SE IMT35180 | 14 | шт
Соединительный канал для коробок TDM арт. SQ1402-0130 подходит для коробок. SQ1403-0002 | 3 | шт
Соединительный канал для коробок С3А3 синий - подходит для коробок. SQ1403-0001 | 3 | шт
Установочная коробка для полых стен 68x45мм IP20, Желтый SE IMT35150 | 43 | шт
Установочная коробка для полых стен 68x45мм IP20, Желтый С СОЕДИНИТЕЛЕМ DIY SE IMT351581 | 51 | шт
Установочная коробка для сплошных стен с соединителем 68x45мм IP30, Зеленый SE IMT35100 | 16 | шт
Установочная коробка оранжевая KUU-71-65-unibox для твердых и полых стен 71х65мм ЭРА Б0061062 | 149 | шт
Установочная коробка оранжевая СП D68х50 мм, 2-х компон., саморезы, пл. лапки, IP30, SQ1403-2002 | 34 | шт
Установочная коробка оранжевая СП D73х65 мм, 2-х компон., саморезы, пл. лапки, IP30, SQ1403-2001 | 148 | шт
Установочная коробка СП 2-х местная, 141х70х45мм, саморезы, IP20, TDM SQ1402-1017 | 53 | шт
Установочная коробка СП 2-х местная, 141х70х45мм, саморезы, IP20, инд. штрихкод, TDM SQ1402-1917 | 56 | шт
Установочная коробка СП 3-х местная, 212х70х45мм, саморезы, IP20, TDM SQ1402-1019 | 79 | шт
Установочная коробка СП 3-х местная, 212х70х45мм, саморезы, IP20, инд. штрихкод, TDM SQ1402-1919 | 80 | шт
Установочная коробка СП D65х45мм, саморезы, пл. лапки, ГИПС, оранжевая, IP20, TDM SQ1403-0022 | 12 | шт
Установочная коробка СП D68х42 мм, БЕТОН саморезы, без стык. узлов, синяя, IP20, TDM SQ1402-1138 | 10 | шт
Установочная коробка СП D68х42мм, БЕТОН саморезы, стык-е узлы, красная, IP20, (300шт)TDM SQ1402-1116 | 10 | шт
Установочная коробка СП D68х45мм, саморезы, пл. лапки, ГИПС, синяя, IP20, (200шт) TDM SQ1403-0001 | 13 | шт
Установочная коробка СП D68х62мм, углубленная, БЕТОН/блочная, красная, IP20, TDM SQ1402-1106 | 17 | шт
Шаблон для разметки отверстий под монтажные коробки TDM SQ1407-0001 | 494 | шт
РЕЛЕ СЕРИИ РЭК
Разъем РРМ77/3 для РЭК77/3 модульный TDM SQ0701-0005 | 157 | шт
Разъем РРМ77/3(IEK ONI) для РЭК77/3(LY3) модульный RRP10D-RRM-3 | 223 | шт
Разъем РРМ77/4 для РЭК77/4 модульный TDM SQ0701-0006 | 178 | шт
Разъем РРМ78/4 для РЭК78/4 модульный TDM SQ0701-0008 | 78 | шт
Разьем Р8Ц - цокольный 8-pin на DIN-рейку/плоскость SQ1503-0019 | 75 | шт
Реле времени 2 выдержки цокольн. в крышку щитка РВ51-2Т-60х60cек-5А-230В-8Ц/Щ TDM SQ1503-0016 | 1166 | шт
Реле времени 4-диапазоннное 2 режима цокольное РВ1C-2реж-6сек/60мин-5А-220В-8Ц TDM SQ1503-0008 | 803 | шт
Реле времени 4-диапазоннное 2 режима цокольное РВ1E-2реж-3мин/30час-5А-230В-8Ц TDM SQ1503-0009 | 721 | шт
Реле времени РВ2A-0,5сек/3мин-5A-220В-8Ц SQ1503-0010 | 797 | шт
Реле времени РВ3A-0,5сек/3мин-5A-24/220В-8Ц TDM SQ1503-0013 | 1342 | шт
Реле промежуточное РЭК77/3 10А 24В AC TDM SQ0701-0015 | 212 | шт
Реле промежуточное РЭК77/3 10А 230В АC TDM SQ0701-0001 | 315 | шт
Реле промежуточное РЭК77/3 10А 24В DC TDM SQ0701-0012 | 382 | шт
Реле промежуточное РЭК77/4 10А 24В DC TDM SQ0701-0011 | 399 | шт
Реле промежуточное РЭК77/4 10А 230В АC TDM SQ0701-0002 | 329 | шт
Реле промежуточное РЭК77/4 с инд. 10А 230В АC TDM SQ0701-0059 | 265 | шт
Реле РЭК8Ц/2 10А 230В AC (без разъема Р8Ц арт. SQ1503-0019) TDM SQ0701-0105 | 228 | шт
Реле РЭК8Ц/2 10А 24В AC (без разъема Р8Ц арт. SQ1503-0019) TDM SQ0701-0103 | 202 | шт
Реле РЭК8Ц/2 10А 24В DC (без разъема Р8Ц арт. SQ1503-0019) TDM SQ0701-0104 | 228 | шт
РУБИЛЬНИКИ
Рубильники модульные на DIN рейку
IEK
Выключатель-разъединитель трехпозиционный ВРТ-63 4P 63А IEK KARAT арт. MPR10-4-063 | 3435 | шт
ТДМ
Выключатель нагрузки ВН-32 1Р 80А (мини-рубильник) SQ0211-0008 | 299 | шт
Выключатель нагрузки ВН-32 3P 25A (мини-рубильник) TDM SQ0211-0023 | 571 | шт
Выключатель нагрузки ВН-32 3Р 80А (мини-рубильник) SQ0211-0028 | 814 | шт
Выключатель нагрузки ВН-32 4Р 125А (мини-рубильник) SQ0211-0040 | 1371 | шт
Модульный переключатель трехпозиционный серии МП-125 1Р 125А TDM SQ0224-0042 | 2078 | шт
Модульный переключатель трехпозиционный серии МП-125 2P 125А TDM SQ0224-0045 | 4122 | шт
Модульный переключатель трехпозиционный серии МП-125 3P 63А TDM SQ0224-0046 | 3553 | шт
Модульный переключатель трехпозиционный серии МП-125 3P 125А TDM SQ0224-0048 | 4566 | шт
Модульный переключатель трехпозиционный серии МП-125 4P 63А TDM SQ0224-0049 | 5846 | шт
Рубильник модульный РМ-25 3П 25A TDM SQ0222-0003 | 839 | шт
Рубильник модульный РМ-40 3П 40A TDM SQ0222-0004 | 999 | шт
Рубильник модульный с видимым разрывом, реверсивный РМВ-125 4П I-0-II 125A TDM SQ0222-0028 | 5738 | шт
Рубильники серии ВНК TDM
Рубильник ВНК-35-1 3П 160А реверсивный с установленной фронтальной ручкой управления TDM SQ0744-0401 | 14804 | шт
Рубильник ВНК-35-1 3П 160А с установленной фронтальной ручкой управления TDM SQ0744-0001 | 6910 | шт
Рубильник ВНК-35-1 3П 250А реверсивный с установленной фронтальной ручкой управления TDM SQ0744-0403 | 14941 | шт
Рубильник ВНК-37-1 3П 400А реверсивный с установленной фронтальной ручкой управления TDM SQ0744-0405 | 36564 | шт
Рубильник ВНК-39-2 3П 630А реверсивный TDM SQ0744-0506 | 83654 | шт
Рубильники серии ВР-32
ВР32-31А 70220 Выключатель-разъединитель 100А (два направления) SQ0718-0050 | 1953 | шт
ВР32-31В 31250-32 Выключатель-разъединитель 100А (одно направление) SQ0718-0035 | 3304 | шт
ВР32-31В 71250 Выключатель-разъединитель 100А (два направления) SQ0718-0047 | 5119 | шт
ВР32-35А 31240 250А TDM Выключатель-разъединитель 250А (одно направление) SQ0718-0061 | 3453 | шт
ВР32-35А 70220 Выключатель-разъединитель 250А (два направления) SQ0718-0051 | 4084 | шт
ВР32-35В 31250-32 Выключатель-разъединитель 250А (одно направление) SQ0718-0036 | 4840 | шт
ВР32-35В 71250 Выключатель-разъединитель 250А (два направления) SQ0718-0048 | 8080 | шт
ВР32-37А 30220 Рубильник 400А (одно направление) без дугогасительных камер SQ0718-0046 | 3802 | шт
ВР32-37В 31250 Выключатель - разъединитель 400А TDM SQ0718-0037 | 6801 | шт
ВР32-37В 71250 Выключатель-разъединитель 400А (два направления) SQ0718-0049 | 11251 | шт
ВР32-39А 70220 Выключатель - разъединитель 630А (два направления) TDM SQ0718-0058 | 11394 | шт
ВР32-39В 31250 Выключатель-разъединитель 630А TDM SQ0718-0055 | 8831 | шт
ВР32-39В 71250 Рубильник 630А (два направления) SQ0718-0057 | 22119 | шт
Рубильники серии РКН
Рубильник РКН-30 (0 - ¦ ) 30А врубной TDM SQ0734-0004 | 425 | шт
Рубильник РКН-63 (0 - ¦ ) 63А врубной TDM SQ0734-0007 | 893 | шт
Рубильники серии РПБ
Рубильник РПБ-1/1Л У3 TDM (100А, левый привод, без плавких вставок) SQ0730-0032 | 4591 | шт
Рубильник РПБ-1/1П У3 TDM (100А, правый привод, без плавких вставок) SQ0730-0031 | 4167 | шт
Рубильники CHINT
Выключатель-разъединитель NH40-250/3 ,3P ,250А, стандартная рукоятка управления 393264 Chint | 14366 | шт
Выключатель-разъединитель NH40-400/3 ,3P ,400А, стандартная рукоятка управления 393266 Chint | 20672 | шт
Перекидной рубильник NH40-250/3CS, 3P 250А 3 положения I-0-II, стандартная рукоятка 393373Chint | 29458 | шт
Перекидной рубильник NH40-400/3CS ,3P ,400А, 3 положения I-0-II 393375 Chint | 51317 | шт
Перекидной рубильник NH40-630/3CS ,3P ,630А, 3 положения I-0-II , стандартная рукоятка 393376 Chint | 61128 | шт
СВЕТОТЕХНИКА
Лампы
Лампы ДНаТ и ДРЛ
Лампа ртутная высокого давления ДРЛ-125 Вт Е27 ТДМ SQ0325-0008 | 256 | шт
Лампа ртутная высокого давления ДРЛ-400 Вт Е40 ТДМ SQ0325-0010 | 765 | шт
Лампа ртутная высокого давления прямого вкл. ДРВ 160 Вт Е27 TDM SQ0325-0019 | 160 | шт
Лампа ртутная высокого давления прямого вкл. ДРВ-250 Вт Е40 ТДМ SQ0325-0020 | 295 | шт
Лампа ртутная высокого давления прямого вкл. ДРВ-500 Вт Е40 | 534 | шт
Лампы энергосберегающие
КЛЛ-CW-11Вт-4000К-E -14 Лампа энергосберегающая (свеча на ветру)SQ0323-0137 (УЦЕНКА) | 25 | шт
Лампы люминесцентные
Лампа люминесцентная L18/765 G13 OSRAM (25шт) (Смоленск) | 115 | шт
Лампа люминесцентная линейная двухцокольная ЛЛ-18Вт/765, T8/G13, 6500 К TDM SQ0355-0027 | 100 | шт
Лампа люминесцентная линейная двухцокольная ЛЛ-36Вт/765, T8/G13, 6500 К TDM SQ0355-0030 | 134 | шт
Патрон втычной стоечный со стартеродержателем (крепление на защелки) G13 (упак.100шт) SQ0351-0013 | 23 | шт
Стартер 220 В (ST151 4---22W 220-240 V OSRAM С0027233 | 42 | шт
Стартер S10 4-80 Вт 230В медные контакты TDM (25 шт.) SQ0351-0022 | 18 | шт
Стартер S2 4-22 Вт 127В медные контакты TDM (25 шт.) SQ0351-0023 | 23 | шт
Стартеродержатель (крепление на винт) TDM SQ0351-0025 | 6 | шт
Лампы накаливания
Лампа 40 Вт "Шар прозрачный" 40 Вт-230 В-Е14 TDM SQ0332-0001 | 23 | шт
Лампа 40 Вт Б40 Вт-230 В-Е27 TDM SQ0332-0035 | 27 | шт
Лампа 60 Вт Б60 Вт-230 В-Е27 TDM SQ0332-0036 | 27 | шт
Лампа 60 Вт упак 100 шт SQ0343-0014 | 27 | шт
Лампа 75 Вт Б75 Вт-230 В-Е27 TDM SQ0332-0037 | 27 | шт
Лампа 75 Вт упак 100 шт SQ0343-0015 | 27 | шт
Лампа 95 Вт Б95 Вт-230 В-Е27 TDM SQ0332-0038 | 27 | шт
Лампа 95 Вт упак 100 шт SQ0343-0016 | 27 | шт
Лампа МО 12 -40 Е27/100КЭЗЛ УТ000017148 | 39 | шт
Лампа МО 36-60 Вт УТ000003313 | 35 | шт
Лампа МО 36-95 Вт УТ000019140 | 35 | шт
Теплоизлучатель 150Вт Е27 | 40 | шт
Теплоизлучатель 200 Вт Т230-200 А65 Е27 SQ0343-0022 | 39 | шт
Теплоизлучатель 300Вт Е27/Саранск/90 УТ000003280 | 84 | шт
Теплоизлучатель 300Вт Т68 Е40 SQ0343-0023 | 100 | шт
Теплоизлучатель 500Вт А90 Е40 SQ0343-0026 | 183 | шт
Лампы светодиодные
Лампы LED FG45/Р45 E14/27 (Тип Шар)
Лампа светодиодная LED-G45 7W/NW/E14/FR PLP01WH Форма"шар"матовая ЯРКАЯ Белый свет4000К UL-00002417 | 145 | шт
Лампа светодиодная LED P45-11W-840-E14 E14 / Е14 11Вт шар нейтральный белый свет STD ЭРА Б0032988 | 76 | шт
Лампа светодиодная LED-G45 7W/NW/E27/FR PLP01WH Форма "шар"матовая ЯРКАЯ Белый свет4000К UL-00002418 | 130 | шт
Лампы LED- высокая мощность Т-30-150
Лампа светодиодная ЭРА LED smd POWER T160-65W-6500-E27/с переходником на E40 арт:Б0027924 | 515 | шт
Лампа светодиодная ЭРА STD LED POWER T100-30W-6500-E27 E27 / Е27 30 Вт колокол Б0027004 | 263 | шт
Лампа светодиодная ЭРА STD LED POWER T120-40W-6500-E27 E27 / Е27 40Вт колокол Б0027006 | 326 | шт
Лампа светодиодная (с радиатором) T-100 Вт-230 В-6500 К E27 (150x253 мм) НАРОДНАЯ SQ0340-1588 | 1499 | шт
Лампа светодиодная (с радиатором) T-120 Вт-230 В-6500 К E27 (170x295 мм) НАРОДНАЯ SQ0340-1639 | 1661 | шт
Лампа светодиодная (с радиатором) T-150 Вт-230 В-6500 К E27 (170x295 мм) НАРОДНАЯ SQ0340-1641 | 1999 | шт
Лампа светодиодная (с радиатором) T-80 Вт-230 В-6500 К–E27 (130x223 мм) НАРОДНАЯ SQ0340-1651 | 904 | шт
Лампа светодиодная (серия премиум) T 60 Вт, 230 В, 4000 К, E27 (160x268 мм) (10 шт) TDM SQ0340-0358 | 1003 | шт
Лампа светодиодная T-30 Вт-230 В-6500 К–E27 (99x168 мм) НАРОДНАЯ SQ0340-1643 | 280 | шт
Лампа светодиодная T-60 Вт-230 В-6500 К–E27 (135x225 мм) НАРОДНАЯ SQ0340-1649 | 682 | шт
Лампы LED-GX53/GX70
LED-GX53-13W/NW/X53/FR PLZ01WH Лампа светодиодная, матовая Белый свет 4000К Картон Uniel UL-00003723 | 139 | шт
Лампа светодиодная GX53- 9 Вт-840-GX53 GX53 9Вт таблетка 4000К нейтральный белый свет ЭРА Б0020595 | 72 | шт
Лампа светодиодная GX53-11 Вт-230 В-4000 К-Э, h=26 мм, Народная SQ0340-1551 | 87 | шт
Лампа светодиодная GX53-12W-840-GX STD LED 12Вт таблетка 4000К нейтральный белый свет ЭРА Б0020597 | 82 | шт
Лампа светодиодная GX53-15 Вт-230 В-4000 К-Э, h=26 мм, Народная SQ0340-1575 | 113 | шт
Лампа светодиодная GX53-15W-840-GX STD LED 15Вт таблетка 4000К нейтральный белый свет ЭРА Б0036552 | 117 | шт
Лампы LED-JCDR-STANDARD GU5.3 - GU10
Лампочка светодиодная ЭРА STD LED MR16-10W-840-GU5.3 GU5.3 10Вт софит нейтральный белый Б0032996 | 92 | шт
Лампочка светодиодная ЭРА STD LED MR16-12W-840-GU5.3 GU 5.3 12 Вт софит 4000 К Б0040888 | 102 | шт
Лампочка светодиодная ЭРА STD LED MR16-8W-840-GU5.3 GU5.3 8Вт софит бел.свет Б0020547 | 86 | шт
Лампы LED-T8
Лампа светод.ЭРА RED LINE LED T8-10W-865-G13-600mm NTB G13 непов. 10 Вт трубка стек.хол.св.Б0056905 | 96 | шт
Лампа светод.ЭРА RED LINE LED T8-20W-865-G13-1200mm NTB G13 непов. 20 Вт трубка стек.хол.св.Б0056907 | 109 | шт
Лампа светодиодная НЛ-Т8-10 Вт-230 В-6500 К–G13, 600 мм, матовая,стекло, непов.Народная SQ0340-1502 | 140 | шт
Лампа светодиодная НЛ-Т8-20 Вт-230 В-6500 К–G13, 1200мм, матовая,стекло,непов.Народ 30шт SQ0340-1504 | 141 | шт
Лампа светодиодная ЭРА LED LINE LED T8-20W-865-G13-1200mm NTB G13 20 Вт непов. трубка Б0062460 | 141 | шт
Лампа светодиодная ЭРА STD LED T8-10W-865-G13-600mm G13 поворот 10Вт стекло холодн дне свет Б0033000 | 139 | шт
Лампа светодиодная ЭРА STD LED T8-20W-865-G13-1200mm G13 повор. 20Вт труб.стек.хол.дн. 25шт Б0049349 | 149 | шт
Лампа светодиодная ЭРА STD LED T8-20W-865-G13-1200mm G13 повор. 20Вт труб.стек.хол.дн. 30шт Б0062448 | 175 | шт
Лампы LED-А60 - НИЗКОВОЛЬТНЫЕ Е27
Лампа светодиодная LED-A60-10W/NW/E27/FR/24-48V PLO55WH 24-48В 4000К арт:UL00002382 | 304 | шт
Лампа светодиодная низковольтная МО A60 11 Вт, 12-24 В, 4000 К TDM SQ0340-0341 | 239 | шт
Лампа светодиодная низковольтная МО A60 11 Вт, 24-48 В, 4000 К TDM SQ0340-0342 | 298 | шт
Лампы LED-А60-STANDARD/PREMIUM Е14/27
Лампа светодиодная A60-10Вт-230В-4000К-Е27 "Лампа-ДИММЕР" TDM SQ0340-0196 | 157 | шт
Лампа светодиодная A60-9 Вт-230 В-4000 К-E27 "СЕНСОР" TDM SQ0340-0234 | 574 | шт
Лампа светодиодная LED-A60-11W-840-Е27/E27 11Вт 4000К STD ЭРА Б0029821 | 68 | шт
Лампа светодиодная LED-A60-15W-840-E27 ЭРА STD E27 / Е27 15Вт 4000К Б0033183 | 97 | шт
Лампа светодиодная LED-A60-16W/4000K/E27/FR PLP01WH картон РОССИЯ арт:UL-00005034 | 158 | шт
Лампа светодиодная LED-A60-17W-840-Е27 E27 / Е27 17Вт груша нейтральный белый 4000К STD ЭРА Б0031700 | 117 | шт
Лампа светодиодная LED-A60-18W/4000K/E27/FR PLP01WH 4000К. РОССИЯ арт:UL-00005037 | 229 | шт
Лампа светодиодная А60 15 Вт, 230 В, 4000 К, E27 TDM SQ0340-0380 | 93 | шт
Лампа светодиодная А65 25 Вт, 230 В, 4000 К, E27 TDM SQ0340-0497 | 144 | шт
Лампы LED-СВЕЧА-STANDARD/PREMIUM Е14/27
Лампа светодиодная LED-CW37 7W/NW/E14/FR PLP01WH Форма"свеча на ветру"матоваяЯРКАЯ 4000К UL-00002415 | 140 | шт
Лампа светодиодная LED-С37-11W/NW/E14/FR/NR 00003811 | 132 | шт
Лампа светодиодная WFC37-10 Вт-230 В -4000 К-E14 (свеча на ветру) Народная SQ0340-1600 | 80 | шт
Прожектора светодиодные
Cветильник cветод подвесной SPP-403-0-50K-100 ЭРА IP65 100Вт 10500Лм 5000К Кп<5% КСС Д IC Б0046672 | 5068 | шт
Набор скоб ЭРА SPP-AC-403/404 для накладного монтажа светильников SPP-403/404 металл Б0051847 | 220 | шт
Прожектор светод. улич. ЭРА LPR-042-2-65K-030 30Вт 6500К 2400лм IP44 регулируемый ИК датчик Б0064234 | 790 | шт
Прожектор светод. улич. ЭРА LPR-042-2-65K-050 50Вт 6500К 4000лм IP44 регулируемый ИК датчик Б0064292 | 1046 | шт
Прожектор светодиодный (серия премиум) СДО 30-2-Н 30Вт, 6500К, серый TDM SQ0336-0207 | 1345 | шт
Прожектор светодиодный (серия премиум) LPR-061-0-65K-150 150Вт 6500К 13500Лм 384x339x34 ЭРА Б0043593 | 3062 | шт
Прожектор светодиодный (серия премиум) LPR-062-0-65K-030 30Вт 6500К 2800Лм IP65 ЭРА Б0064687 | 528 | шт
Прожектор светодиодный (серия премиум) LPR-062-0-65K-100 100Вт 10000лм 6500К IP65 ЭРА PRO Б0064701 | 1366 | шт
Прожектор светодиодный (серия премиум) PRO LPR-062-0-65K-150 150Вт 6500К 15000лм IP65 ЭРА Б0064665 | 2290 | шт
Прожектор светодиодный (серия премиум) ЭРА PRO LPR-062-0-65K-200 200Вт 6500К 20000лм IP65 Б0064695 | 3049 | шт
Прожектор светодиодный (серия стандарт) LPR-023-0-65K-300 300Вт 6500K24000Лм 529х415х55 ЭРА Б0050955 | 5977 | шт
Прожектор светодиодный LPR-041-2-65K-020 (с датчиком) 20Вт 6500К 1600Лм IP 65 ЭРА Б0043585 | 773 | шт
Прожектор светодиодный LPR-042-3-65K-020 (с фотореле) 20Вт 6500К 1600лм IP65 ЭРА Б0064457 | 859 | шт
Прожектор светодиодный LPR-042-3-65K-030 (с фотореле) 30Вт 6500К 2400лм IP65 ЭРА Б0064443 | 939 | шт
Прожектор светодиодный LPR-042-3-65K-050 (с фотореле) 50Вт 6500К 4000лм IP65 ЭРА Б0064410 | 1169 | шт
Прожектор светодиодный СДО-04-020Н-Ф (с фотореле) 20 Вт, 6500 К, IP65, черный, Народный SQ0336-0232 | 776 | шт
Прожектор светодиодный СДО-04-030Н-Д (с датчиком) 30Вт, 6500К, IP65, черный Народный SQ0336-0203 | 957 | шт
Прожектор светодиодный СДО-04-030Н-Ф (с фотореле) 30 Вт, 6500 К, IP65, черный, Народный SQ0336-0233 | 994 | шт
Прожектор светодиодный СДО-04-050Н-П (переносной) 50 Вт, 6500 К, IP65, черный, Народный SQ0336-0201 | 1339 | шт
Прожектор светодиодный СДО-04-050Н-Ф (с фотореле) 50 Вт, 6500 К, IP65, черный, Народный SQ0336-0234 | 1175 | шт
ЭРА Штатив для 4х прожекторов 4х10-100Вт<3кг, 1,6м Аксессуары для прожекторов LPR-TRIPOD Б0029129 | 1376 | шт
Светильники бытовые под лампу
Рассеиватель РПА 85-150 шар-пластик (белый) TDM (упак. 30 шт.) SQ0321-0006 | 43 | шт
Светильник НББ 64-60 (шар пластик + прямое основание) TDM SQ0314-0012/SQ0321-0006 | 84 | шт
Светильник НББ 64-60-025 УХЛ4 (шар пластик/наклонное основание) TDM SQ0314-0002 | 92 | шт
Светильник НПБ400 для сауны (настенно-потолочный белый) 60Вт IP54 TDM SQ0303-0048 | 803 | шт
Светильник НПБ400-1 для сауны настенный, наклонный, IP54, 60 Вт, белый, TDM SQ0303-0049 | 1151 | шт
Светильник НПБ400-1П настенный, наклон белый, IP54, 60 Вт, основание-поликарб, Народный SQ0303-1502 | 502 | шт
Светильник НПБ400-2 для сауны настенный, угловой, IP54, 60 Вт, белый, TDM SQ0303-0050 | 1466 | шт
Светильник НПБ400-2П настенный, угловой белый, IP54, 60 Вт, основание-поликарб, Народный SQ0303-1503 | 568 | шт
Светильник НПБ400П настенно-потол белый, IP54, 60 Вт, основание-поликарбонат, Народный SQ0303-1501 | 584 | шт
Светильник НСП 02-100-002.01 У2 (с решеткой, стекло, крюк, в сборе, инд.упак) TDM SQ0310-0010 | 599 | шт
Светильник НСП 02-200-022.01 У2 (с решеткой, стекло, крюк) TDM SQ0310-0004 | 624 | шт
Светильники консольные уличные, кронштейны
Крепление для кронштейна КР-3 на опору TDM SQ0338-0205 | 597 | шт
Кронштейн КР-3 ( на стену ) труба 48мм для уличного светильника РКУ с переменным углом SQ0338-0004 | 439 | шт
Кронштейн КР-3У ( на стену и опору ) для уличного светильника РКУ с переменным углом SQ0338-0207 | 615 | шт
Светильник СКУ-02-120 120 Вт, 13 200 лм, 6500 K, 85-265 В, IP65, Народный SQ0345-0604 | 6666 | шт
Светодиод. св-к консольный SPP-503-0-50K-150 ЭРА IP65 150Вт 15000Лм 5000K КСС Б0051839 | 3400 | шт
Светодиод. св-к консольный ЭРА SPP-502-0-50K-120 консольный 120Вт 5000K 12600Лм IP65 Б0051833 | 5500 | шт
Светодиод. св-к консольный ЭРА SPP-502-0-50K-150 консольный 150Вт Б0051834 | 7820 | шт
Светильники переносные
Светильник переносной светод. ФП11, COB 6Вт, 360 лм, li-ion 3,7 В1,8 А*ч, IP44, USB, TDM SQ0306-0010 | 1430 | шт
Светильник переносной светодиодный ФП10, COB 6 Вт, 360 лм, 230 В, IP65, 5 м, TDM SQ0306-0009 | 1473 | шт
Светильник переносной светодиодный ФП12,SMD 10 Вт,800 лм,230 В,IP65,шнур 5м,сетевой, TDM SQ0306-0012 | 2105 | шт
Светильник переносной УП-2Р круглая вилка 2Р/10метров TDM SQ0306-0003 | 1355 | шт
Светильник переносной УП-2Р круглая вилка 2Р/15метров TDM SQ0306-0008 | 1618 | шт
Светильник переносной УП-2Р круглая вилка 2Р/5метров TDM SQ0306-0004 | 961 | шт
Светильники промышленные купольные
Светильник серии LED для высоких пролетов
Отражатель для ДСП-01 90 градусов алюминий TDM SQ0352-0010 | 1929 | шт
Свет. светод.подвесной ЭРА SPP-411-0-50K-100 ЭРА IP 65 100Вт 12000Лм 5000К Кп<5%КСС Д IC Б0047163 | 2500 | шт
Свет. светод.подвесной ЭРА SPP-411-0-50K-150 IP 65 150Вт 18000Лм 5000К Кп<5%КСС Д IC 0 +40 Б0047164 | 3906 | шт
Свет. светод.подвесной ЭРА SPP-411-0-50K-200 ЭРА IP65 200Вт 24000Лм 5000К Кп<5% КСС Д IC Б0047165 | 4291 | шт
Светильник ДСП-04-150 UFO 150 Вт, 22 500 лм, 5000 К, 100-277 В, IP65, TDM (-40 +50 °C) SQ0352-0020 | 14386 | шт
Светильник ДСП-04-200 UFO 200 Вт, 30 000 лм, 5000 К, 100-277 В, IP65, TDM (-40 +50 °C) SQ0352-0021 | 15719 | шт
Светильник ДСП-04-240 UFO 240 Вт, 36 000 лм, 5000 К, 100-277 В, IP65, TDM (-40 +50 °C) SQ0352-0022 | 17611 | шт
Светильники ГСП/ЖСП/РСП
Отражатель для ГСП/ЖСП/РСП 99 d=410 мм (до 250 Вт) TDM SQ0334-0201 | 1152 | шт
Решетка защитная для ГСП/ЖСП/РСП 99 d=410 мм TDM арт:SQ0334-0203 | 425 | шт
Светильник ГСП/ЖСП 99-250-300 (Бокс IP65) E40 TDM арт:SQ0334-0208 | 3033 | шт
Стекло для ГСП/ЖСП/РСП 99 d=410 мм TDM арт:SQ0334-0213 | 534 | шт
Светильники садово-парковые
Светильник НТУ 01-60-006 "Поллар 1450" h=450 мм TDM SQ0316-0008 | 612 | шт
Светильник НТУ 01-60-009 "Поллар 1122" h=860 мм TDM SQ0316-0011 | 1120 | шт
Светильник НТУ 01-60-014 "Поллар 1103" h=650 мм TDM SQ0316-0016 | 1244 | шт
Светильники светодиодные
Крепление для светильников
Комплект подвесов LP-КПП-Д потолочный ДЛИННЫЙ для панели светодиодной ASD | 233 | шт
Комплект подвесов LP-КПП-К потолочный КОРОТКИЙ для панели светодиодной ASD | 117 | шт
Пластина установоч. для ЛСП-ПУ-456-236ASD | 29 | шт
Пластина установоч. для ЛСП-ПУ-456ASD | 29 | шт
Пластина установочная ПУ-456-С для светильника ССП-456 | 24 | шт
Светильники встраиваемые (точечные) GX53, GX70, СВО, ЛВО
Cветильник встраиваемый "Даунлайт" 01 2х20 E27 TDM SQ0342-0022 (УЦЕНКА) | 260 | шт
Подсветка OL12 GX53 SBK алюм., черный ЭРА Б0049034 | 596 | шт
Подсветка OL12 GX53 SWH алюм., белый ЭРА Б0049035 | 617 | шт
Светильник встраиваемый СВ 01-06 GX53, 220 В, 50 Гц, белый, TDM SQ0359-0057 | 101 | шт
Светильник встраиваемый СВ 01-06 GX53, 220 В, 50 Гц, хром, TDM SQ0359-0058 | 115 | шт
Светильник точечный потолочный накладной GX53/FT WHITE 10 PROM UL-00003737 | 146 | шт
Светильник ультратонкий встр. светод. "Даунлайт НАРОДНЫЙ" СВО (белый, d 118) 6Вт 4000К SQ0329-0059 | 244 | шт
Светильник ультратонкий встр. светод. "Даунлайт НАРОДНЫЙ" СВО (белый, d 168) 12Вт 4000К SQ0329-0080 | 253 | шт
Светильник ультратонкий встр. светод. "Даунлайт НАРОДНЫЙ" СВО (белый, d 300) 24Вт 4000К SQ0329-0082 | 680 | шт
Светильники и лампы для растений
Лампа светодиодная для растений LED-A60-15W/SPSB/E27/CL PLP30GR Форма "А" прозрачная UL-00004582 | 470 | шт
Светильник ФИТО 06-14-001 14 Вт, IP20, I=873 мм, с выкл., TDM SQ0372-1002 | 556 | шт
Светильник ФИТО 06-18-001 18 Вт, IP20, I=1173 мм, с выкл., TDM SQ0372-1003 | 655 | шт
Светильники панели офисные
Драйвер для SPL-5/6/7/9 LED-LP-5/6 (0.98X) ЭРА Кп<2% PF>0.98 premium (50/2800) Б0039417 | 521 | шт
Светильник светодиодный ЭРА SPO-5-40-6K-M (F) 36Вт 6500К 2400Лм IP40 1200х75мм матовый Б0032480 | 390 | шт
Светильник светодиодный ЭРА SPO-6-36-4K-P 36Вт 4000К 3600Лм IP40 595x595x19 призма Б0039057 | 690 | шт
Светодиодная панель ( Аварийный ) ЭРА SPO-6-36-6K-P-A2 с выводом к БАП 36Вт 6500K 595x595 Б0062010 | 1043 | шт
Светодиодная панель SPL-510-W-65K-040 ЭРА 40Вт 6500К IP40 595x595x8 белая без драйв.(6 шт) Б0048926 | 1724 | шт
Светодиодная панель SPO-6-36-6K-P ЭРА 595x595x19 36Вт 3060Лм 6500К IP40 с драйв.,накл/встр Б0039056 | 690 | шт
Светодиодная панель SPO-6-48-6K-P (4) 595x595x19 48Вт 4200Лм 6500К с драйвер, накл/встр Б0026955 | 805 | шт
Светодиодная панель SPO-6-72-6K-P 595x595x19 72Вт 6000Лм 6500К IP40 призма с проводом Б0041860 | 1638 | шт
Светильники светодиодные бытовые
Cветильник светодиодный SPB-103-0-40К-020 ЖКХ, IP65 20Вт 1800Лм 4000К, 350*75*50, ЭРА Б0052939 | 623 | шт
Линейный светодиодный светильник ЭРА LLED-02-16W-4000 16Вт 4000K L1172 с дат движения Б0019786 | 470 | шт
Светильник вандалоустойчивый LED ДБО 01-12-003(с датч движ)12 Вт,1000 лм,4000 К,IP54 TDM SQ0353-0203 | 1554 | шт
Светильник ЖКХ светод. ЭРА SPB-201-0-65K-018 наст.потол. IP65 18Вт 6500К 1710Лм 185x185 Б0054580 | 355 | шт
Светильник ЖКХ светодиодный ЭРА SPB-201-0-65K-012 IP65 12Вт 1140Лм 6500К D155 КРУГ Б0047620 | 193 | шт
Светильник ЖКХ светодиодный ЭРА SPB-203-A1-40K-018 18Вт 4000К IP65 D220мм КРУГ с БАП 1 час Б0064513 | 2918 | шт
Светодиодный светильник LED ДПП 2902 12Вт 990 лм 4000К IP65 чёрный круг 160*48 мм Народн SQ0366-0133 | 501 | шт
Светодиодный светильник LED ДПП 3801 12Вт 6500К IP65 белый овал 177*85*57 мм Народный SQ0366-0131 | 261 | шт
Светодиодный светильник LED ДПП 3801 18Вт 6500К IP65 белый овал 196*97*57 мм Народный SQ0366-0150 | 357 | шт
Светодиодный светильник LED ДПП 3901 18Вт 4000К IP65 белый круг 174*62 мм Народный SQ0366-0165 | 414 | шт
Светодиодный светильник LED ДПП 3901 18Вт 6500К IP65 белый круг 174*62 мм Народный SQ0366-0141 | 490 | шт
Светодиодный светильник LEDДПП 2801 белый овал 198*99 мм 12Вт 990 лм 4000К IP65 SQ0329-0813 | 448 | шт
Светильники светодиодные промышленные
Светильник (ДПО аналог) SPO-8-1x600 ЭРА под светодиодную лампу T8 G13 600мм (50/2100) арт:Б0029423 | 156 | шт
Светильник ДПО 1200 230В под лампу LED T8/G13 TDM SQ0327-0202 | 227 | шт
Светильник ДПО 600 230В под лампу LED T8/G13 TDM SQ0327-0201 | 156 | шт
Светильник светодиодный ЭРА SPO-920-3-65K-045 45Вт 6500К 4725Лм 1195х180х40 матовый Б0051568 | 2227 | шт
Светильник СПО 120х2 под LED лампуТ8 IP20 (4 шт) TDM SQ0327-0704 | 1241 | шт
Светильник СПО 120х2 под LED лампуТ8 (рассеиватель поликарбонат) IP20 (10 шт) TDM SQ0327-0706 | 759 | шт
Светильник СПО 60х2 под LED лампуT8 IP20 (рассеиватель поликарбонат) (-10 °C) TDM SQ0327-0705 | 573 | шт
Светильник СПО 60х2 под LED лампуТ8 IP20 (4 шт) TDM SQ0327-0702 | 828 | шт
Светильник ССП 2х10Вт IP65 под две лампы LED Т8 600мм TDM SQ0304-0301 | 816 | шт
Светильник ССП 2х20Вт IP65 под две лампы LED Т8 1200мм TDM SQ0304-0302 | 1440 | шт
Светодиодный светильник SPP-101-0-001-060 ЭРА IP65 под светодиодную лампу 600 Б0043654 | 430 | шт
Светодиодный светильник SPP-101-0-001-120 ЭРА IP65 под светодиодную лампу T8 G13 LED 1200 Б0043655 | 621 | шт
Светодиодный светильник SPP-101-0-002-120 ЭРА IP65 под две светод лампы T8 G13 1200мм Б0043658 | 680 | шт
Светодиодный светильник SPP-201-0-65K-036 36Вт 6500К 3420Лм IP65 1200 матовый Б0047175 ЭРА | 1200 | шт
Светодиодный светильник LED ДПО 3017 1800лм 2х9 Вт, 6500К (термопак) Народный 585х120х46 SQ0329-0148 | 656 | шт
Светодиодный светильник LED ДПП 1200 32Вт 6500К 2400лм IP65 Народный SQ0366-0129 | 1006 | шт
Светодиодный светильник LED ДПП 1200 36Вт 6500К 3250мл IP65 компакт Народный SQ0366-0170 | 933 | шт
Светодиодный светильник LED ДПП 600 16Вт 6500К 1200лм IP65 Народный SQ0366-0127 | 624 | шт
Светодиодный светильник линейный SPO-532-0-65K-018 18Вт 1500Лм 6500К IP 20 600мм призма Б0045361 ЭРА | 315 | шт
Светодиодный светильник линейный SPO-532-0-65K-036 36Вт 3300Лм 6500К IP20 1200мм призма Б0045363 ЭРА | 395 | шт
Светильники светодиодные аварийные
Светильник светод. аккум. СБА 30LED DC Li-ion 3,7В 1А*ч 3-5ч пластик IP20 2Вт Народный SQ0308-0300 | 726 | шт
Светильник светод. аккум. СБА 60LED DC Li-ion 3,7В 1,5А*ч 3-5ч пластик IP20 4Вт Народный SQ0308-0301 | 1259 | шт
Универсальные блоки АВАРИЙНОГО ПИТАНИЯ
БАП ЭРА LED-LP-SPO (A2) БАП для светодиодных светильников SPO-6-36-..-A и SPO-6-36-..-A2 Б0062020 | 1065 | шт
Блок аварийного питания ЭРА LED-LP-SPO (A1) БАП для св.SPO-6-36-..-A (Б0047*) не совм.с -A2 Б0039975 | 1100 | шт
Электропатроны
Патрон E27 керамический, контакты медь, гильза медь TDM SQ0319-0002 | 26 | шт
Патрон Е14 подвесной, термостойкий пластик, белый, TDM (ЕС) SQ0335-0009 | 15 | шт
Патрон Е14 с кольцом, термостойкий пластик, белый, TDM SQ0335-0010 | 19 | шт
Патрон Е27 настенный, термостойкий пластик, наклонный, белый, TDM SQ0335-0059 | 42 | шт
Патрон Е27 подвесной, термостойкий пластик, белый, TDM SQ0335-0007 | 31 | шт
Патрон Е27 потолочный, термостойкий пластик, прямой, белый, TDM SQ0335-0060 | 42 | шт
Патрон Е27 с кольцом, термостойкий пластик, белый, TDM SQ0335-0008 | 27 | шт
Патрон карболитовый настенный, Е27, черный, наклонный, TDM SQ0335-0005 | 34 | шт
Патрон карболитовый подвесной, Е27, черный, Б/Н TDM SQ0335-0011 | 37 | шт
Патрон карболитовый потолочный, Е27, черный, прямой, TDM SQ0335-0006 | 42 | шт
Патрон карболитовый с кольцом, Е27, черный, Б/Н TDM SQ0335-0012 | 54 | шт
Патрон керамический E27 с держателем TDM SQ0319-0007 | 26 | шт
Патрон керамический E40 (контакты медь, гильза медь) TDM SQ0319-0006 | 58 | шт
Патрон-основание, керамический E27, белый TDM (ЕС) SQ0335-0024 | 83 | шт
Патрон-розетка карболитовый с выключателем, Е27, черный, TDM SQ0335-0026 | 80 | шт
Переходники
Переходник E27-E40. белый ЭРА | 97 | шт
Переходник E27-E40. белый, TDM SQ0335-1004 | 74 | шт
Переходник E40-E27. белый, TDM SQ0335-1003 | 52 | шт
Переходник Е27-2хЕ27, белый, TDM (ЕС) SQ0335-0025 | 101 | шт
Переходник Е27-Е27 гибкий 300мм, белый, TDM SQ0335-1018 | 143 | шт
Переходник ЭРА Е14-Е27, пластик, белый Б0043743 | 59 | шт
Переходник ЭРА Е40-Е27, пластик, белый Б0043742 | 80 | шт
Электропатрон Е27 РМ03 подвесной карболитовый 4А 250В РМ03 SQ0335-0001 | 31 | шт
Электропатрон Миньон Е14 РМ11 подвесной карболитовый 4А 250В РМ11 (Е14) | 22 | шт
ЭПРА для люминесцентных светильников
ПРА электр.ELT-118-А2 1х18 Т8/G13 ASD | 203 | шт
СКОБЫ ПЛАСТИКОВЫЕ TDM
Скоба 4мм круглая пластиковая (50шт) TDM SQ0514-0031 | 26 | упак.
Скоба 4мм плоская ASD (100шт) | 46 | упак.
Скоба 4мм плоская пластиковая ЭЛЕКТРО ПРОФИ (50шт) | 23 | упак.
Скоба 5мм круглая пластиковая (50шт) TDM SQ0514-0012 | 30 | упак.
Скоба 5мм плоская пластиковая (50шт) TDM SQ0513-0009 | 29 | упак.
Скоба 6мм круглая пластиковая (50шт) TDM SQ0514-0013 | 36 | упак.
Скоба 6мм плоская пластиковая (50шт) TDM SQ0513-0010 | 32 | упак.
Скоба 7мм круглая пластиковая (50шт) TDM SQ0514-0014 | 39 | упак.
Скоба 7мм плоская пластиковая (50шт) TDM SQ0513-0011 | 35 | упак.
Скоба 8мм круглая пластиковая (50шт) TDM SQ0514-0015 | 45 | упак.
Скоба 8мм плоская пластиковая (50шт) TDM SQ0513-0012 | 40 | упак.
Скоба 9мм круглая пластиковая (50шт) TDM SQ0514-0016 | 33 | упак.
Скоба 16мм круглая пластиковая (черная) (50шт) TDM SQ0514-0047 | 98 | упак.
СОПУТСТВУЮЩИЕ ТОВАРЫ
Для сварки
Держатель электродов, 300 А// СИБРТЕХ 91453 | 190 | шт
Держатель электродов, 500 А// СИБРТЕХ 91455 | 234 | шт
ЗАРЯДНОЕ УСТРОЙСТВО USB
Автомобильное зарядное устройство, АЗУ 2, 2,1 А, 2 USB черный TDM SQ1810-0202 | 265 | шт
Дата-кабель, ДК 10, USB - micro USB, 1 м, тканевая оплетка, серый, TDM SQ1810-0310 | 218 | шт
Дата-кабель, ДК 11, USB - USB Type-C, 1 м, тканевая оплетка, серый, TDM SQ1810-0311 | 312 | шт
Дата-кабель, ДК 2, USB - USB Type-C, 1 м, черный, TDM SQ1810-0302 | 124 | шт
Дата-кабель, ДК 7, USB - micro USB, 1 м, тканевая оплетка, черный, TDM SQ1810-0307 | 248 | шт
Сетевое зарядное устройство, СЗУ 4, 2,1 А, 2 USB черный TDM SQ1810-0021 | 416 | шт
Сетевое зарядное устройство, СЗУ 6, Quick Charge 3.0, 3 А, 1 USB, черный, TDM SQ1810-0004 | 372 | шт
Сетевое зарядное устройство, СЗУ 8, Quick Charge 3.0, 3 А, 2 USB, черный, TDM SQ1810-0006 | 477 | шт
Изолента
Двухсторонняя вспененная клейкая лента ширина 12 мм длина 10 м TDM SQ0526-0701 | 100 | шт
Двухсторонняя вспененная клейкая лента ширина 25 мм длина 2 м TDM SQ0526-0703 | 45 | шт
Двухсторонняя вспененная клейкая лента(19 мм) 10 м SQ0526-0702 | 158 | шт
Изолента ЭРА PRO PROFLEEC 19ммх15м, 0,3 мм чёрная, на основе флиса Б0057181 | 135 | шт
Изолента ПВХ 0,15х19мм Белая 20метров TDM SQ0526-0001 | 51 | шт
Изолента ПВХ 19х0,18х20 HEAVY DUTY синяя (Fortisflex) 71239 | 89 | шт
Изолента ПВХ 19х20 ЭРА ПВХ-изолента 19мм*20м желтая C0036543 | 68 | шт
Изолента ПВХ 19х20 ЭРА ПВХ-изолента 19мм*20м желто-зеленая C0036545 | 68 | шт
Изолента ПВХ 19х20 ЭРА ПВХ-изолента 19мм*20м зеленая C0036544 | 68 | шт
Изолента ПВХ профессиональная 0,18х19мм Белая 20м TDM SQ0526-0061 | 89 | шт
Изолента ПВХ профессиональная 0,18х19мм Желто-зеленая 20м TDM SQ0526-0067 | 89 | шт
Изолента ПВХ профессиональная 0,18х19мм Зеленая 20м TDM SQ0526-0064 | 89 | шт
Изолента ПВХ профессиональная 0,18х19мм Синяя 20м TDM SQ0526-0065 | 89 | шт
Изолента ХБ ЭРА 47608 прорезиненнаяе 20мм x 350мкм 150г Б0002453 | 171 | шт
Изолента ЭРА PRO PRO150BLACK ПВХ профессиональная 19мм х 20м 150 мкм, черная Б0027917 | 95 | шт
Изолента ЭРА PRO PRO150BLUE ПВХ профессиональная 19мм х 20м 150 мкм, синяя Б0027918 | 95 | шт
Изолента ЭРА PRO PRO150GREEN ПВХ профессиональная 19мм х 20м 150 мкм, зеленая Б0057291 | 95 | шт
Изолента ЭРА PRO PRO150GREY ПВХ профессиональная 19мм х 20м 150 мкм, серая Б0057287 | 95 | шт
Изолента ЭРА PRO PRO150RED ПВХ профессиональная 19мм х 20м 150 мкм, красная Б0057292 | 95 | шт
Изолента ЭРА PRO PRO150WHITE ПВХ профессиональная 19мм х 20м 150 мкм, белая Б0057288 | 95 | шт
Изолента ЭРА PRO PRO150YEL ПВХ профессиональная 19мм х 20м 150 мкм, желтая Б0057289 | 95 | шт
Изолента ЭРА PRO PRO150YG ПВХ профессиональная 19мм х 20м 150 мкм, желто-зеленая Б0057290 | 95 | шт
Изолента ЭРА PRO PRO180BLACK ПВХ Супер Плюс 19мм х 20м 180 мкм черная ТЕРМОСТОЙКАЯ Б0027915 | 235 | шт
Лента алюминиевая клейкая 50 мм х 50 м TDM SQ0526-2004 | 549 | шт
Лента алюминиевая клейкая 75 мм х 50 м TDM SQ0526-2005 | 745 | шт
Лента армированная клейкая TPL, серебристая, 48 мм х 25 м TDM SQ0526-0902 | 218 | шт
Лента армированная клейкая TPL, серебристая, 48 мм х 40 м TDM SQ0526-0903 | 304 | шт
Лента армированная клейкая TPL, серебристая, 48 мм х 50 м TDM SQ0526-0904 | 422 | шт
Клей
Супер-клей "Мастер" + антиклей/блистер TDM SQ0542-0009 | 59 | шт
Супер-клей "Мастер" 3г/блистер TDM SQ0542-0001 | 31 | шт
Супер-клей гель "Чародей" 3г/блистер TDM SQ0542-0002 | 47 | шт
Лупы
Лупа ручная круглая, d 60 мм, 3-х крат. увел., рукоятка-трансф. LED подсветка, 2хАА, TDM SQ1025-0903 | 468 | шт
Лупа ручная круглая, d 68 мм, 6-ти крат. увел., LED подсветка, 2хАА, TDM SQ1025-0904 | 432 | шт
Маркеры
Карандаш малярный 176 мм (Lasting Tools) | 18 | шт
Маркер перманентный 1-3 мм, красный (пакет) круглый наконечник TDM SQ0594-0123 | 40 | шт
Маркер перманентный 1-3 мм, синий (пакет) круглый наконечник TDM SQ0594-0124 | 40 | шт
Маркер перманентный двухстор. 0,4/1 мм, красный (пакет) круглый наконечник TDM SQ0594-0113 | 57 | шт
Маркер перманентный двухстор. 0,4/1 мм, синий (пакет) круглый наконечник TDM SQ0594-0114 | 59 | шт
Маркеры 207860 MunHwa Маркер-краска PAINT MARKER SLIM, ЧЕРНАЯ 2мм (SPM-01) (12 шт.) Б0048235 | 200 | шт
Маркеры 260030 MunHwa Маркер-краска PAINT MARKER EXTRA FINE, БЕЛАЯ 1мм (EFPM-05) (12 шт.) Б0048236 | 275 | шт
Маркеры 260031 MunHwa Маркер-краска PAINT MARKER EXTRA FINE, ЧЕРНАЯ 1мм (EFPM-01) (12 шт.) Б0048237 | 320 | шт
ОПТИКА
Hyperline
Hyperline PC-LPM-UTP-RJ45 C5e-1M-GY Патч-корд UTP, Cat.5e, 1м, серый 17747 | 101 | шт
Адаптер оптический SM SC APS втулка-керамика | 14 | шт
Шнур оптический монтажный одномодовый ШО-SM0,9-SC/UPC1,5м IL<0.3,RL>50dB | 50 | шт
Перчатки, очки
Очки защитные откр ударопр, с дужками, с накладками на заушн, прозрачные, "Гранит", TDMSQ1016-0741 | 149 | шт
Перчатки полиамидн. "Контакт-Сенс" полиуретан. покрытие, 10, 15 кл.,32-34 г, 1 пара, TDM SQ1016-0313 | 116 | пара
Перчатки полиамидн. "Контакт-Сенс" полиуретан. покрытие, 9, 15 кл., 29-31 г, 1 пара, TDM SQ1016-0312 | 161 | пара
Перчатки полиамидные "Контакт-Сенс", полиуретановое покрытие, 8, 15 кл TDM SQ1016-0311 | 161 | пара
Перчатки утепленные х/б с ПВХ, двойные зимние, "Протектор", черные, 1 пара, TDM SQ1016-0203 | 59 | пара
Перчатки х/б с двойным латексным покрытием, трикотажные, 13, 1 пара, Народная SQ1016-0103 | 51 | пара
Перчатки х/б с ПВХ, "Протектор", серый меланж, 10, плотная вязка, 1 пара, TDM SQ1016-0204 | 33 | пара
Перчатки х/б с ПВХ, "Протектор", черные, 10, 1 пара, TDM SQ1016-0202 | 31 | пара
Перчатки х/б, ПВХ "волна"//Россия 67716 | 24 | пара
Пломбы клейкие
Пломба клейкая 21х70 мм синяя (1000 шт) ТДМ SQ0596-0012 | 4 | шт
Сумки/пояса
Пояс монтажника ПМ-1,отс. для оснаст.,7 сек, караб.,мет.скоба (570х155х50мм), «Алмаз»TDM SQ1032-0104 | 1031 | шт
Сумка для инструментов СИН-1, (380х270х260 мм), "Алмаз" TDM SQ1032-0103 | 1460 | шт
Сумка для инструментов СИН-2, 16 карманов (420х270х200 мм), «Алмаз» TDM SQ1032-0106 | 2291 | шт
Сумка монтажника открытого типа BG-05 IEK ARMA2L 5 арт. A2L5-BG30-05-K02 | 2496 | шт
Сумка-пояс СПЭ-1, 10 карманов(280х220х170),"Алмаз" TDM SQ1032-0101 | 1180 | шт
Сумка-пояс СПЭ-2, 7 карманов(250х290х70),"Алмаз" TDM SQ1032-0102 | 907 | шт
Фонари
Фонарь "Титан 3" налобный, 6 Ват 1 светодиод CREE 400 лм, 3хАА, IPX4, ( Фокус ) TDM SQ0350-0100 | 1530 | шт
Фонарь «Титан 4» налоб,аккум 6 Вт 1светод 400 лм,1х18650 3.7 В 2200 мА*ч,IPX4, USB, TDM SQ0350-0064 | 2914 | шт
Фонарь KB-601 кемпинговый НЛО на батарейках с магнитом и карабином походный яркий св-к ЭРА Б0029178 | 320 | шт
Фонарь PA-602 прожекторный аккумуляторный с регулируемой подставкой,1 Li-ion 3Ач, 3Вт ЭРА Б0031033 | 1716 | шт
Фонарь светодиодный "Наклей и включи" 3 светодиода 9лм/Вт батареи типа 3*ААА (не входят) SQ0350-0026 | 275 | шт
Фонарь светодиодный "Налобный" 5 Вт COB, 300 лм, бат. 3*AAA TDM SQ0350-0073 | 412 | шт
Элемент питания (Батарейки)
Элемент питания "Крона" (Батарейка Трофи) 6LR61-1 BL ENERGY POWER Alkalin(12/96/6144) Б0034928 | 168 | шт
Элемент питания "Крона" (Батарейка) 6LR61-1BL SUPER Alkaline (12/96/5760) ЭРА C0038445 | 145 | шт
Элемент питания (Батарейка таблетка) CR1632-1BL Kodak CR1632-1BL MAX Lithium Б0029113 | 102 | шт
Элемент питания (Батарейка таблетка) CR2032 IEK ABT-CR2032-OP-D05 | 54 | шт
Элемент питания (Батарейка таблетка) CR2032-1BL ENERGY POWER Lithium Трофи (10/240/38400) Б0003650 | 28 | шт
Элемент питания (Батарейка таблетка) CR2032-1BL Lithium (40/320/46080) ЭРА C0038448 | 29 | шт
Элемент питания (Батарейка таблетка) Philips CR2032P2/51 литиевые 2шт. CR2032-2BL Б0062716 | 68 | шт
Элемент питания (Батарейка-мизинчиковая) LR03 AAA Alkaline 1.5V PAK-8 TDM SQ1702-0004 | 30 | шт
Элемент питания (Батарейка-мизинчиковая)LR03 AAA Alkaline IEK ABT-LR03-OP-B28 | 32 | шт
Элемент питания (Батарейка-пальчиков.) Philips LR6M4B/51 АА алкал. 1,5v 4шт.LR6-4BL Premium Б0062753 | 97 | шт
Элемент питания (Батарейка-пальчиков.) Philips LR6P4B/51 АА алкалин 1,5v 4шт. LR6-4BL Power Б0062746 | 59 | шт
Элемент питания (Батарейка-пальчиковая) LR06 AA Alkaline IEK ABT-LR06-OP-B28 | 32 | шт
Элемент питания (Батарейка-пальчиковая) LR6 AA Alkaline 1.5V BOX-24 TDM SQ1702-0035 | 30 | шт
Элемент питания (Батарейка-пальчиковая)) LR6-28 box AA SUPER Alkaline (упаковка 28 шт) Б0002910 | 30 | шт
Ящики для инструментов серия Рубин
Органайзер-конструктор 13", 32х26х7 см двухстор., 44 отдельных ячейки, «Рубин» TDM SQ1032-0208 | 551 | шт
Органайзер-конструктор 15", 38х31х6,5 см одностор, 23 отдельных ячейки, «Рубин» TDM SQ1032-0209 | 682 | шт
СРЕДСТВА ИНДИВИДУАЛЬНОЙ ЗАЩИТЫ
Диэлектрические средства
Коврик диэлектрический 700х700 мм SQ2301-0005 | 988 | шт
Индикаторы, указатели напряжения
EKF Модульный трехфазный цифровой индикатор напряжения VDI-G33 | 1746 | шт
Комбинезоны
Комбинезон защитный "Каспер-1", на молнии и с капюш., разм. 170х160, 30 г/м2, белый, TDM SQ1016-0301 | 192 | шт
Ленты сигнальные ЛСК/ЛСО
Лента "Осторожно кабель" ЛСК-300х100 (упак. 100м) TDM SQ0560-0203 | 2215 | шт
Лента "Осторожно кабель" ЛСК-450х100 (упак. 100м) TDM SQ0560-0204 | 3378 | шт
СТАБИЛИЗАТОРЫ НАПРЯЖЕНИЯ
СНК-600 ЭРА Стабилизатор напр. компакт,160-260В/220В,600ВА Б0032468 | 2252 | шт
СННТ-1000-Ц ЭРА Стабилизатор напряжения настенный, ц.д., 140-260В/220/В, 1 000 ВА Б0020166 | 5036 | шт
СННТ-2000-Ц ЭРА Стабилизатор напряжения настенный, ц.д., 140-260В/220/В, 2 000 ВА Б0020168 | 6463 | шт
СННТ-500-Ц,ЭРА Стабилизатор напряжения настенный, ц.д., 140-260В/220/В, 500 ВА Б0020165 | 4457 | шт
Стабилизатор напряжения СНС1-1-5 кВА симисторный переносной TDM SQ1203-0006 | 22131 | шт
Стабилизатор напряжения ССР1-1-5 кВА электронный настенный 1-фаз. TDM SQ1201-0026 | 15809 | шт
ТЕПЛОВОЕ ОБОРУДОВАНИЕ
Конвектор электрический ЭК-1000X, термостат, ножки, белый, 1000 Вт, TDM SQ2520-1211 | 4196 | шт
Конвектор электрический ЭК-1500X, термостат, ножки, белый, 1500 Вт, TDM SQ2520-1212 | 5154 | шт
Тепловая завеса ЗТС-1Н, 3000 Вт, регул. мощн. (1500/3000 Вт), TDM SQ2520-1503 | 8421 | шт
Тепловая пушка ТПК в круглом корпусе 2 кВт TDM SQ2520-0001 | 4126 | шт
Тепловая пушка ТПК в круглом корпусе 5 кВт TDM SQ2520-0003 | 7345 | шт
Тепловая пушка ТПК-2К, круглый корпус,2 кВт (1/2 кВт), терморег,керам.нагр. элемент, TDM SQ2520-0105 | 2322 | шт
Тепловая пушка ТПК-3К, квадрат.корпу,3 кВт(1/2/3 кВт), терморег, керам.нагр.элемент,TDM SQ2520-0104 | 4080 | шт
Тепловая пушка ТПК-О, 2 кВт, круглый корпус, терморегулятор, TDM SQ2520-0109 | 4269 | шт
Тепловая пушка ТПК-О, 3 кВт, круглый корпус, терморегулятор, TDM SQ2520-0110 | 4462 | шт
Термостат механич.открытого монтажа НТ-1, индикатор, вкл/выкл, 10 А, 230 В, белый, TDM SQ2503-0009 | 1200 | шт
ТЕПЛОВОЕ РЕЛЕ
ТЕПЛОВОЕ РЕЛЕ CHINT
CHINT Тепловое реле NR2-11.5 1-1.6A (R) 268170 Chint | 1429 | шт
CHINT Тепловое реле NR2-11.5 1.25-2A (R) 268171 Chint | 1443 | шт
CHINT Тепловое реле NR2-11.5 1.6-2.5A (R) 268172 Chint | 1429 | шт
CHINT Тепловое реле NR2-11.5 2.5-4A (R) 268173 Chint | 1429 | шт
CHINT Тепловое реле NR2-11.5 4-6A (R) 268174 Chint | 1429 | шт
CHINT Тепловое реле NR2-11.5 5.5-8A (R) 268175 Chint | 1443 | шт
CHINT Тепловое реле NR2-25 1.6-2.5A (R) 268131 Chint | 1145 | шт
CHINT Тепловое реле NR2-25 2.5-4A (R) 268139 Chint | 1145 | шт
CHINT Тепловое реле NR2-25 4-6A (R) 268140 Chint | 1145 | шт
CHINT Тепловое реле NR2-25 5.5-8A (R) 268141 Chint | 1145 | шт
CHINT Тепловое реле NR2-25 7-10A (R) 268096 Chint | 1145 | шт
CHINT Тепловое реле NR2-25 9-13A (R) 268095 Chint | 1145 | шт
ТЕПЛОВОЕ РЕЛЕ IEK
Реле РТИ-1301 электротепловое 0,1-0,16А IEK арт. DRT10-D001-C016 | 1041 | шт
Реле РТИ-1303 электротепловое 0,25-0,4А IEK арт. DRT10-C025-D004 | 1041 | шт
Реле РТИ-1304 электротепловое 0,4-0,63А IEK арт. DRT10-D004-C063 | 996 | шт
Реле РТИ-1305 электротепловое 0,63-1,0А IEK арт. DRT10-C063-0001 | 976 | шт
Реле РТИ-1306 электротепловое 1-1,6А IEK арт. DRT10-0001-D016 | 959 | шт
Реле РТИ-1307 электротепловое 1,6-2,5А IEK арт. DRT10-D016-D025 | 959 | шт
Реле РТИ-1308 электротепловое 2,5-4,0А IEK арт. DRT10-D025-0004 | 959 | шт
Реле РТИ-1310 электротепловое 4-6А IEK арт. DRT10-0004-0006 | 959 | шт
Реле РТИ-1312 электротепловое 5,5-8А IEK арт.DRT10-D055-0008 | 959 | шт
Реле РТИ-1314 электротепловое 7-10А IEK арт. DRT10-0007-0010 | 1038 | шт
Реле РТИ-1316 электротепловое 9-13А IEK арт. DRT10-0009-0013 | 1038 | шт
Реле РТИ-1321 электротепловое 12-18А IEK арт. DRT10-0012-0018 | 959 | шт
Реле РТИ-1322 электротепловое 17-25А IEK арт. DRT10-0017-0025 | 939 | шт
Реле РТИ-2355 электротепловое 28-36А IEK арт.DRT20-0028-0036 | 1377 | шт
Реле РТИ-3353 электротепловое 23-32А IEK арт.DRT30-0023-0032 | 1997 | шт
Реле РТИ-3355 электротепловое 30-40А IEK арт.DRT30-0030-0040 | 1990 | шт
Реле РТИ-3357 электротепловое 37-50А IEK арт.DRT30-0037-0050 | 1997 | шт
Реле РТИ-3359 электротепловое 48-65А IEK арт.DRT30-0048-0065 | 2029 | шт
Реле РТИ-3361 электротепловое 55-70А IEK арт.DRT30-0055-0070 | 2046 | шт
Реле РТИ-3363 электротепловое 63-80А IEK арт.DRT30-0063-0080 | 2035 | шт
ТЕПЛОВОЕ РЕЛЕ TDM
Реле РТН-1303 0,25-0,4А TDM SQ0712-0032 | 617 | шт
Реле РТН-1304 0,4-0,63А TDM SQ0712-0001 | 573 | шт
Реле РТН-1305 0,63-1А 1з+1р TDM SQ0712-0002 | 573 | шт
Реле РТН-1306 1-1,6А 1з+1р TDM SQ0712-0003 | 645 | шт
Реле РТН-1307 1,6-2,5А 1з+1р TDM SQ0712-0004 | 573 | шт
Реле РТН-1308 2,5-4,0А 1з+1р TDM SQ0712-0005 | 602 | шт
Реле РТН-1310 4-6А 1з+1р TDM SQ0712-0006 | 525 | шт
Реле РТН-1312 5.5-8А 1з+1р TDM SQ0712-0007 | 573 | шт
Реле РТН-1314 7-10А 1з+1р TDM SQ0712-0008 | 573 | шт
Реле РТН-1316 9-13А 1з+1р TDM SQ0712-0009 | 573 | шт
Реле РТН-1321 12-18 А 1з+1р TDM SQ0712-0010 | 648 | шт
Реле РТН-1322 17-25 А 1з+1р TDM SQ0712-0011 | 648 | шт
Реле РТН-2355 28-36 А 1з+1р TDM SQ0712-0019 | 936 | шт
Реле РТН-3353 23-32 А 1з+1р TDM SQ0712-0012 | 1216 | шт
Реле РТН-3355 30-40 А 1з+1р TDM SQ0712-0013 | 1216 | шт
Реле РТН-3357 37-50 А 1з+1р TDM SQ0712-0014 | 1264 | шт
Реле РТН-3359 48-65 А 1з+1р TDM SQ0712-0015 | 1265 | шт
Реле РТН-3361 55-70 А 1з+1р TDM SQ0712-0016 | 1425 | шт
Реле РТН-3363 63-80 А 1з+1р TDM SQ0712-0017 | 1251 | шт
ТЕПЛОВОЕ РЕЛЕ КЭАЗ
Тепловое реле РТЛ - 1003-2 (0,25-0,4) до 25А включительно 003 ¦110737 ¦ КЭАЗ | 954 | шт
Тепловое реле РТЛ - 1004-2 (0,4-0,63) до 25А включительно 004 ¦ 110738¦ КЭАЗ | 873 | шт
ТРАНСФОРМАТОРЫ ТОКА
Трансформатор тока без шины ТТН 100/2500/5-15VA/ 0,5 TDM SQ1101-0143 | 1600 | шт
Трансформатор тока без шины ТТН 40/500/5-5VA/ 0,5 SQ1101-0095 | 330 | шт
Трансформатор тока с шиной Т-0,66 100/5 5ВА 0.5S SQ1104-1022 | 1775 | шт
Трансформатор тока с шиной Т-0,66 5ВА 150/5 0.5 SQ1104-1006 | 1469 | шт
Трансформатор тока с шиной Т-0,66 5ВА 200/5 0.5 SQ1104-1007 (универсальный) | 1458 | шт
Трансформатор тока с шиной Т-0,66 5ВА 200/5 0.5S SQ1104-1024 | 1775 | шт
Трансформатор тока с шиной Т-0,66 5ВА 250/5 0.5 SQ1104-1008 (универсальный) | 1469 | шт
Трансформатор тока с шиной Т-0,66 5ВА 300/5 0.5S SQ1104-1026 (универсальный) | 1775 | шт
Трансформатор тока с шиной Т-0,66 5ВА 400/5 0,5 SQ1104-1010 (универсальный) | 1403 | шт
Трансформатор тока с шиной ТТИ-А 100/5А 5ВА класс 0,5 IEK арт. ITT10-2-05-0100 | 1159 | шт
Трансформатор тока с шиной ТТИ-А 150/5А 5ВА класс 0,5 IEK арт. ITT10-2-05-0150 | 1259 | шт
Трансформатор тока с шиной ТТИ-А 250/5А 5ВА класс 0,5 IEK арт. ITT10-2-05-0250 | 1359 | шт
Трансформатор тока с шиной ТТИ-А 400/5А 5ВА класс 0,5 IEK арт. ITT10-2-05-0400 | 1420 | шт
Трансформатор тока с шиной ТТИ-А 600/5А 5ВА класс 0,5 IEK арт. ITT10-2-05-0600 | 1652 | шт
Трансформатор тока с шиной ТТИ-А 800/5А 5ВА класс 0,5 IEK арт. ITT10-2-05-0800 | 2075 | шт
Трансформатор тока Т-0,66 5ВА 400/5 кл.0,5 УТ000020887 (универсальный) | 1438 | шт
Трансформатор тока Т-0,66 5ВА 500/5 (универсальный) | 586 | шт
Шины (медь алюминий)
Шина универсальная распределительная ШнУР 2 на плоскую шину 7x16мм2 450 А TDM SQ0801-0102 | 434 | шт
Шина алюминивая АД 31Т 4*30*4000мм 365А SQ0812-0007 | 180 | м
Шина алюминивая АД 31Т 4*40*4000мм 480А SQ0812-0002 | 322 | м
Шина алюминивая АД 31Т 5*40*4000мм 540А SQ0812-0003 | 445 | м
Шина М1Т(медная) 3х20х4000 мм 275А SQ0811-0010 | 1472 | м
Шина М1Т(медная) 3х30х4000 мм 404А SQ0811-0015 | 2208 | м
Шина М1Т(медная) 3х40х4000 мм SQ0811-0017 | 2905 | м
Шина М1Т(медная) 4х30х2000 мм SQ0811-0202 | 2739 | м
Шина М1Т(медная) 4х30х4000 мм 475А SQ0811-0002 | 2944 | м
Шина М1Т(медная) 4х40х2000 мм SQ0811-0203 | 3652 | м
Шина М1Т(медная) 4х40х4000 мм 625А SQ0811-0003 | 3925 | м
Шина М1Т(медная) 5х50х2000 мм 860А SQ0811-0218 | 5727 | м
Шина М1Т(медная) 6х60х4000 мм 1125А SQ0811-0028 | 3737 | м
Шина ШМТ М1 (медная) 4х40х4000 мм ГОСТ 434-78 | 2986 | м
Шина ШМТ М1 (медная) 5х40х4000 мм ГОСТ 434-78 | 3727 | м
Шинный терминал 16-50 для медной шины 5мм TDM SQ0826-0005 | 119 | шт
Шинный терминал 2,5-16 для медной шины 5мм TDM SQ0826-0003 | 51 | шт
Шинный терминал 2.5-16 мм2 для медной шины 10 мм TDM SQ0826-0004 | 34 | шт
Шинный терминал 35-70 для медной шины 5мм TDM SQ0826-0007 | 152 | шт
Шинный терминал 35-70 мм2 для медной шины 10 мм TDM SQ0826-0008 | 107 | шт
Шинный терминал 70-185 для медной шины 5мм TDM SQ0826-0009 | 134 | шт
ШИНЫ НУЛЕВЫЕ
IEK TEKFOR
IEK TEKFOR Шины на DIN-рейку (кросс-модуль) ШНК 2х11 L+PEN TF-DN10-2-11-050 | 998 | шт
IEK TEKFOR Шины на DIN-рейку (кросс-модуль) ШНК 2х15 L+PEN TF-DN10-2-15-125 | 1248 | шт
IEK TEKFOR Шины на DIN-рейку (кросс-модуль) ШНК 2х7 L+PEN TF-DN10-2-07-100 | 703 | шт
IEK TEKFOR Шины на DIN-рейку (кросс-модуль) ШНК 4х11 3L+PEN TF-DN10-4-11-125 | 1889 | шт
IEK TEKFOR Шины на DIN-рейку (кросс-модуль) ШНК 4х7 3L+PEN TF-DN10-4-07-100 | 1299 | шт
Распределительные блоки на DIN-рейку серии РБ
IEK Распределительный блок на DIN-рейку РБД-125А RBD-125 | 662 | шт
IEK Распределительный блок на DIN-рейку РБД-160А RBD-160 | 916 | шт
IEK Распределительный блок на DIN-рейку РБД-80А RBD-80 | 403 | шт
Модульный распределительный блок на DIN-рейку МРБ-125 4П 125А 4х15 групп TDM SQ0823-0015 | 1046 | шт
Распред.блок на DIN-рейку РБ-125 1П 125 А(1х35+16/6х16) TDM SQ0823-0002 | 535 | шт
Распред.блок на DIN-рейку РБ-160 1П 160 А(1х70+1х16/6х16) TDM SQ0823-0003 | 536 | шт
Распред.блок на DIN-рейку РБ-250 1П 250А (1х120/2х35+5х16+4х10) TDM SQ0823-0004 | 1306 | шт
Распределительный блок на DIN-рейку РБ-160 4П 160А (4 шины 2x9+2x8+7x7+1x12) TDM SQ0823-0007 | 2867 | шт
Шины PIN
Вводная клемма для модульного оборудования изол. с винтовым зажимом AL/CU 16-50 мм2 TDM SQ0818-0002 | 166 | шт
Вводная клемма для модульного оборудования изолированная с винтовым зажимом 4-25мм TDM SQ0818-0001 | 114 | шт
Заглушка для шин 2П 63А TDM (50 шт.) SQ0802-0018 | 4 | шт
Заглушка для шин 3П 63А TDM (50 шт.) SQ0802-0019 | 6 | шт
Шина IEK соединительная типа FORK (вилка) 3Р 100А (дл.1 м) YNS11-3-100 | 5640 | шт
Шина соединительная 1П 63А FORK (вилка) 12FORK (инд. упак.) TDM SQ0802-0102 | 217 | шт
Шина соединительная 1П 63А FORK(вилка) 1м SQ0802-0009 | 652 | шт
Шина соединительная 2П 63А FORK(вилка) 1м IEK YNS11-2-063 | 2136 | шт
Шина соединительная 2П 63А FORK(вилка) 1м SQ0802-0010 | 1085 | шт
Шина соединительная 2П 63А FORK(вилка), L=1000мм (R) 811009 Chint | 1883 | шт
Шина соединительная 3П 63А FORK(вилка) 1м IEK YNS11-3-063 | 2852 | шт
Шина соединительная 3П 63А FORK(вилка) 1м SQ0802-0011 | 1632 | шт
Шина соединительная 3П 100А FORK(вилка) 1м SQ0802-0015 | 2853 | шт
Шина соединительная 3П 100А FORK(вилка) 54 мод. EKF PROxima fork-03-100 | 5876 | шт
Шина соединительная 3П 63А FORK (вилка) 12FORK (инд. упак.) TDM SQ0802-0104 | 563 | шт
Шина соединительная типа PIN (Штырь) 1П 63А 22 см IEK YNS21-1-063-22-12 | 218 | шт
Шина соединительная типа PIN (IШтырь) 1П 100А 54 модуля Б0033471 | 630 | шт
Шина соединительная типа PIN (IШтырь) 1П 100А, L=1000мм (R) 811004 Chint | 1254 | шт
Шина соединительная типа PIN (IШтырь) 1П 63А 1 м SQ0802-0001 | 462 | шт
Шина соединительная типа PIN (IШтырь) 1П 63А 54 модуля Б0033374 | 404 | шт
Шина соединительная типа PIN (IШтырь) 1П 63А, L=1000мм (R) 811000 Chint | 909 | шт
Шина соединительная типа PIN (IШтырь) 2П 100А IEK YNS21-2-100 | 3339 | шт
Шина соединительная типа PIN (IШтырь) 2П 100А, L=1000мм (R) 811005 Chint | 2999 | шт
Шина соединительная типа PIN (IШтырь) 2П 100A 1м. TDM SQ0802-0006 | 2234 | шт
Шина соединительная типа PIN (IШтырь) 2П 63А ЭРА NO-222-04 54 модуля Б0033382 | 752 | шт
Шина соединительная типа PIN (IШтырь) 3П 63А 12PIN 22 см ИЭК YNS21-3-063-22-12 | 446 | шт
Шина соединительная типа PIN (IШтырь) 3П 100А(дл.1м) SQ0802-0007 | 2543 | шт
Шина соединительная типа PIN (Штырь) 3П 100А (54 мод.) подходит к ВА47-100/125 EKF pin-03-100 | 4560 | шт
Шина соединительная типа PIN (Штырь) 3П 100А, L=1000мм (R) 811006 Chint | 3816 | шт
Шины нулёвые TDM
IEK Шина N "ноль" на двух угл. изол. 200А ШНИ-10х18-12-L2-С арт. YNN30-12-C2-K03 | 1215 | шт
IEK Шина N "ноль" на двух угл. изол. 200А ШНИ-10х18-24-L2-С арт. YNN30-12-C2-K03 | 1571 | шт
Шина "L" "фаза" в сером изоляторе на DIN-рейку 6x9мм 12 групп TDM SQ0801-0212 | 96 | шт
Шина "L" "фаза" в корп изол на DIN-рейку ШНИ-6х9-14-К-Ср 14 групп ИЭК YNN10-69-14KD-K02 | 125 | шт
Шина "L" "фаза" в сером изоляторе на DIN-рейку 6x9мм 15 групп TDM SQ0801-0213 | 112 | шт
Шина "N" нулевая 6х9мм 10/2 (10групп/крепеж по краям) TDM SQ0801-0059 | 102 | шт
Шина "N" нулевая 8х12мм 14/2 (14групп/крепеж по краям) TDM SQ0801-0005 | 185 | шт
Шина "N" нулевая 8х12мм 16/1 (16групп/крепеж по центру) TDM SQ0801-0052 | 186 | шт
Шина "N" нулевая в изоляторе 6х9мм 10 групп TDM SQ0801-0019 | 86 | шт
Шина "N" нулевая в изоляторе 6х9мм 12 групп TDM SQ0801-0020 | 108 | шт
Шина "N" нулевая в изоляторе 6х9мм 8 групп TDM SQ0801-0018 | 65 | шт
Шина "N" нулевая в изоляторе 8х12мм 12 групп TDM SQ0801-0025 | 190 | шт
Шина "N" нулевая в изоляторе 8х12мм 6 групп TDM SQ0801-0022 | 127 | шт
Шина "N" нулевая в изоляторе 8х12мм 8 групп TDM SQ0801-0023 | 143 | шт
Шина "N" нулевая в изоляторе на DIN-рейку 8х12мм 10 групп TDM SQ0801-0078 | 181 | шт
Шина "N" нулевая в изоляторе на DIN-рейку 8х12мм 14 групп TDM SQ0801-0080 | 276 | шт
Шина "N" нулевая в изоляторе на DIN-рейку 8х12мм 16 групп TDM SQ0801-0081 | 271 | шт
Шина "N" нулевая в изоляторе на DIN-рейку 8х12мм 6 групп TDM SQ0801-0076 | 154 | шт
Шина "N" нулевая в изоляторе на DIN-рейку 8х12мм 8 групп TDM SQ0801-0077 | 163 | шт
Шина "N" нулевая в синем изоляторе на DIN-рейку 8х12мм 12 групп нейлон корпусEKF PRO sn0-125-12-dn-r | 230 | шт
Шина "N" нулевая в синем изоляторе на DIN-рейку 8х12мм 14 групп нейлон корпусEKF PROxi sn0-125-14-dn | 316 | шт
Шина "РЕ" "земля" в желтом изоляторе на DIN-рейку 8х12мм 6 групп TDM SQ0801-0214 | 152 | шт
Шина "РЕ" "земля" в желтом изоляторе на DIN-рейку 8х12мм 8 групп TDM SQ0801-0215 | 157 | шт
Шина "РЕ" "земля" в желтом изоляторе на DIN-рейку 8х12мм 10 гр. нейл. кор.EKF PROxima sn0-125-10-dpe | 321 | шт
Шина "РЕ" "земля" в желтом изоляторе на DIN-рейку 8х12мм 10 групп TDM SQ0801-0216 | 190 | шт
Шина "РЕ" "земля" в желтом изоляторе на DIN-рейку 8х12мм 12 групп TDM SQ0801-0217 | 213 | шт
Шина "РЕ" "земля" в желтом изоляторе на DIN-рейку 8х12мм 14 гр. нейл.корпEKF PROxima sn0-125-14-dpe | 409 | шт
Шина "РЕ" "земля" в желтом изоляторе на DIN-рейку 8х12мм 14 групп TDM SQ0801-0218 | 238 | шт
Шина "РЕ" "земля" в желтом изоляторе на DIN-рейку 8х12мм 16 групп TDM SQ0801-0219 | 268 | шт
Шина нул N63.06 нейлоновый корпус на DIN-рейку(латунь)EKF PROxima sn0-63-06-dn | 99 | шт
Шина нул N63.08 нейлоновый корпус на DIN-рейку(латунь)EKF PROxima sn0-63-08-dn | 117 | шт
Шина нул N63.10 нейлоновый корпус на DIN-рейку(латунь)EKF PROxima sn0-63-10-dn | 155 | шт
Шина нул N63.12 нейлоновый корпус на DIN-рейку(латунь)EKF PROxima sn0-63-12-dn | 181 | шт
Шины ШСН
Шина соединительная наборная ШСН 1П 63А 10PIN(тип B) TDM SQ0802-0305 | 277 | шт
Шина соединительная наборная ШСН 1П 63А 12PIN(тип B) TDM SQ0802-0306 | 338 | шт
Шина соединительная наборная ШСН 1П 63А 2PIN(тип A) TDM SQ0802-0301 | 56 | шт
Шина соединительная наборная ШСН 1П 63А 3PIN(тип A) TDM SQ0802-0302 | 105 | шт
Шина соединительная наборная ШСН 1П 63А 6PIN(тип A) TDM SQ0802-0303 | 168 | шт
Шина соединительная наборная ШСН 1П 63А 6PIN(тип B) TDM SQ0802-0304 | 167 | шт
Шина соединительная наборная ШСН 2П 63А 2x2PIN(тип A) TDM SQ0802-0307 | 147 | шт
Шина соединительная наборная ШСН 2П 63А 2x2PIN(тип B) TDM SQ0802-0308 | 147 | шт
Шина соединительная наборная ШСН 2П 63А 3x2PIN(тип A) TDM SQ0802-0309 | 220 | шт
Шина соединительная наборная ШСН 2П 63А 4x2PIN(тип A) TDM SQ0802-0310 | 293 | шт
Шина соединительная наборная ШСН 2П 63А 5x2PIN(тип A) TDM SQ0802-0311 | 367 | шт
Шина соединительная наборная ШСН 2П 63А 6x2PIN(тип A) TDM SQ0802-0312 | 440 | шт
Шина соединительная наборная ШСН 3П 100А 2x3PIN(тип A) TDM SQ0802-0318 | 338 | шт
Шина соединительная наборная ШСН 3П 100А 2x3PIN(тип B) TDM SQ0802-0317 | 338 | шт
Шина соединительная наборная ШСН 3П 100А 3x3PIN(тип A) TDM SQ0802-0319 | 506 | шт
Шина соединительная наборная ШСН 3П 100А 4x3PIN(тип A) TDM SQ0802-0320 | 675 | шт
Шина соединительная наборная ШСН 3П 63А 2x3PIN(тип A) TDM SQ0802-0314 | 237 | шт
Шина соединительная наборная ШСН 3П 63А 2x3PIN(тип B) TDM SQ0802-0313 | 237 | шт
Шина соединительная наборная ШСН 3П 63А 3x3PIN(тип A) TDM SQ0802-0315 | 344 | шт
Шина соединительная наборная ШСН 3П 63А 4x3PIN(тип A) TDM SQ0802-0316 | 467 | шт
Электродвигатели
Электродвигатель АИР 80B4 3ф. 1.5кВт 1500 об./мин 1081 TDM SQ3001-0021 *** | 8479 | шт
ЭЛЕКТРОУСТАНОВОЧНЫЕ ТОВАРЫ
Аксессуары
Вилка б/з белая 6А 250В TDM SQ1806-0001 | 45 | шт
Вилка плоская V5 с/з 16 А прямой ввод белая Б0019192 | 147 | шт
Вилка прямая с/з белая 16А 250В (25шт) TDM SQ1806-0003 | 76 | шт
Вилка прямая с/з черная 16А 250В TDM SQ1806-0004 | 92 | шт
Вилка с/з угловая с кольцом 16A белая Vx4-W ЭРА Б0039676 | 64 | шт
Вилка угловая c/з белая с кнопкой извлечения из сети 16А 250В TDM SQ1806-0398 | 148 | шт
Вилка угловая c/з черная с кнопкой извлечения из сети 16А 250В TDM SQ1806-0399 | 129 | шт
Вилка угловая плоская (8 мм) белая 16А 250В TDM SQ1806-0193 | 161 | шт
Вилка угловая с ушком с/з белая 16А 250В TDM SQ1806-0005 | 56 | шт
Вилка угловая с ушком с/з черная 16А 250В TDM SQ1806-0006 | 56 | шт
Вилка угловая с/з белая 16А 250В TDM SQ1806-0007 | 68 | шт
Вилка ультраплоская Эра V5(U) с/з 16А с кольцом белая Б0026331 | 210 | шт
Вилка Эра V2 без заземления 10А прямой ввод белая Б0019184 | 90 | шт
Вилка Эра V3 с заземления 16А с кольцом непрямой ввод белая Б0019186 | 179 | шт
Вилка Эра V4(B) с заземлением 16А прямой ввод черная Б0019189 | 214 | шт
Вилка Эра V4(W) с заземлением 16А прямой ввод белая Б0019188 | 206 | шт
Вилка Эра Vx1-W б/з прямая 10А Б0039671 | 44 | шт
Выключатель на шнур 6А 250В белый SQ1806-0021 | 42 | шт
Выключатель на шнур 6А 250В черный SQ1806-0022 | 42 | шт
Кабельная розетка Эра R4(B) с заземлением 16А прямой ввод черная Б0019191 | 229 | шт
Кабельная розетка Эра R4(W) с заземлением 16А прямой ввод белая Б0019190 | 229 | шт
Кнопка звонка накладной монтаж бел/черн (Schneider Electric), арт. A10-4-011 | 71 | шт
Розетка потолочная белый (Schneider Electric), арт. RP-1 | 31 | шт
Тройник на 3 гнезда 2П+3 круглый 16А 250В SQ1806-0028 | 326 | шт
Тройник на 3 гнезда 2П+З плоский 16А 250B TDM (ЕС) SQ1806-0033 | 316 | шт
Шнур сетевой с вилкой ЭРА UX-3x0,75-3m-B с заземлением 3м ПВС 3x0,75мм2 черный Б0048693 | 292 | шт
Шнур сетевой с вилкой ЭРА UX-3x0,75-3m-W с заземлением 3м ПВС 3x0,75мм2 белый Б0048692 | 258 | шт
Низковольтное/Высоковольтное оборудование
АВТОМАТИЧЕСКИЕ ВЫКЛЮЧАТЕЛИ
Автоматические выключатели
CHINT
Автоматические выключатели
CHINT Авт. выкл. NB1-63 1P 2A 6кА х-ка C (R) 179617 Chint | 587 | шт
CHINT Авт. выкл. NB1-63 1P 4A 6кА х-ка C (R) 179622 Chint | 566 | шт
CHINT Авт. выкл. NB1-63 1P 6A 6кА х-ка C (R) 179625 Chint | 557 | шт
CHINT Авт. выкл. NB1-63 1P 10A 6кА х-ка C (R) 179614 Chint | 501 | шт
CHINT Авт. выкл. NB1-63 1P 16A 6кА х-ка C (R) 179616 Chint | 520 | шт
CHINT Авт. выкл. NB1-63 1P 20A 6кА х-ка C (R) 179618 Chint | 579 | шт
CHINT Авт. выкл. NB1-63 1P 25A 6кА х-ка C (R) 179619 Chint | 584 | шт
CHINT Авт. выкл. NB1-63 1P 32A 6кА х-ка C (R) 179621 Chint | 535 | шт
CHINT Авт. выкл. NB1-63 1P 40A 6кА х-ка C (R) 179623 Chint | 575 | шт
CHINT Авт. выкл. NB1-63 1P 50A 6кА х-ка C (R) 179624 Chint | 675 | шт
CHINT Авт. выкл. NB1-63 1P 63A 6кА х-ка C (R) 179626 Chint | 671 | шт
CHINT Авт. выкл. NB1-63 2P 2A 6кА х-ка C (R) 179659 Chint | 1161 | шт
CHINT Авт. выкл. NB1-63 2P 4A 6кА х-ка C (R) 179664 Chint | 1065 | шт
CHINT Авт. выкл. NB1-63 2P 6A 6кА х-ка C (R) 179667 Chint | 1046 | шт
CHINT Авт. выкл. NB1-63 2P 10A 6кА х-ка C (R) 179656 Chint | 1046 | шт
CHINT Авт. выкл. NB1-63 2P 16A 6кА х-ка C (R) 179658 Chint | 1016 | шт
CHINT Авт. выкл. NB1-63 2P 20A 6кА х-ка C (R) 179660 Chint | 1047 | шт
CHINT Авт. выкл. NB1-63 2P 25A 6кА х-ка C (R) 179661 Chint | 1067 | шт
CHINT Авт. выкл. NB1-63 2P 32A 6кА х-ка C (R) 179663 Chint | 1110 | шт
CHINT Авт. выкл. NB1-63 2P 40A 6кА х-ка C (R) 179665 Chint | 1115 | шт
CHINT Авт. выкл. NB1-63 2P 50A 6кА х-ка C (R) 179666 Chint | 1235 | шт
CHINT Авт. выкл. NB1-63 2P 63A 6кА х-ка C (R) 179668 Chint | 1235 | шт
CHINT Авт. выкл. NB1-63 3P 2A 6кА х-ка C (R) 179701 Chint | 1800 | шт
CHINT Авт. выкл. NB1-63 3P 4A 6кА х-ка C (R) 179706 Chint | 1817 | шт
CHINT Авт. выкл. NB1-63 3P 6A 6кА х-ка C (R) 179709 Chint | 1720 | шт
CHINT Авт. выкл. NB1-63 3P 10A 6кА х-ка C (R) 179698 Chint | 1642 | шт
CHINT Авт. выкл. NB1-63 3P 16A 6кА х-ка C (R) 179700 Chint | 1698 | шт
CHINT Авт. выкл. NB1-63 3P 20A 6кА х-ка C (R) 179702 Chint | 1698 | шт
CHINT Авт. выкл. NB1-63 3P 25A 6кА х-ка C (R) 179703 Chint | 1656 | шт
CHINT Авт. выкл. NB1-63 3P 32A 6кА х-ка C (R) 179705 Chint | 1725 | шт
CHINT Авт. выкл. NB1-63 3P 40A 6кА х-ка C (R) 179707 Chint | 1733 | шт
CHINT Авт. выкл. NB1-63 3P 50A 6кА х-ка C (R) 179708 Chint | 1939 | шт
CHINT Авт. выкл. NB1-63 3P 63A 6кА х-ка C (R) 179710 Chint | 1997 | шт
CHINT Авт. выкл.NXB-125 3P 80А 10kA х-ка C 816139 Chint | 4206 | шт
CHINT Авт. выкл.NXB-125 3P 125А 10kA х-ка C 816143 Chint | 4206 | шт
CHINT Вспомогательный контакт XF9 для NB1 (R) 184994 Chint | 821 | шт
CHINT Независимый расцепитель SHT-X3 AC240V/AC415V для NXB-125(G) (R) 816989 Chint | 1100 | шт
CHINT Независимый расцепительS9 для NB1 (R) 184986 Chint | 1499 | шт
CHINT Сигнальный контакт XF9J для NB1 (R) 184996 Chint | 856 | шт
EKF
Автоматический выключатель ВА 47-63
Автоматический выключатель ВА 47-63, 1P 6А (C) 4,5kA EKF PROxima mcb4763-1-06C-pro | 166 | шт
Автоматический выключатель ВА 47-63, 1P 10А (C) 4,5kA EKF PROxima mcb4763-1-10C-pro | 155 | шт
Автоматический выключатель ВА 47-63, 1P 32А (C) 4,5kA EKF PROxima mcb4763-1-32C-pro | 167 | шт
Автоматический выключатель ВА 47-63, 1P 40А (C) 4,5kA EKF PROxima mcb4763-1-40C-pro | 173 | шт
Автоматический выключатель ВА 47-63, 1P 50А (C) 4,5kA EKF PROxima mcb4763-1-50C-pro | 198 | шт
Автоматический выключатель ВА 47-63, 1P 63А (C) 4,5kA EKF PROxima mcb4763-1-63C-pro | 195 | шт
Автоматический выключатель ВА 47-63, 2P 10А (C) 4,5kA EKF PROxima mcb4763-2-10C-pro | 363 | шт
Автоматический выключатель ВА 47-63, 2P 16А (C) 4,5kA EKF PROxima mcb4763-2-16C-pro | 340 | шт
Автоматический выключатель ВА 47-63, 2P 25А (C) 4,5kA EKF PROxima mcb4763-2-25C-pro | 332 | шт
Автоматический выключатель ВА 47-63, 2P 32А (C) 4,5kA EKF PROxima mcb4763-2-32C-pro | 332 | шт
Автоматический выключатель ВА 47-63, 2P 40А (C) 4,5kA EKF PROxima mcb4763-2-40C-pro | 340 | шт
Автоматический выключатель ВА 47-63, 2P 50А (C) 4,5kA EKF PROxima mcb4763-2-50C-pro | 365 | шт
Автоматический выключатель ВА 47-63, 2P 63А (C) 4,5kA EKF PROxima mcb4763-2-63C-pro | 403 | шт
Автоматический выключатель ВА 47-63, 3P 6А (C) 4,5kA EKF PROxima mcb4763-3-06C-pro | 552 | шт
Автоматический выключатель ВА 47-63, 3P 10А (C) 4,5kA EKF PROxima mcb4763-3-10C-pro | 535 | шт
Автоматический выключатель ВА 47-63, 3P 20А (C) 4,5kA EKF PROxima mcb4763-3-20C-pro | 542 | шт
Автоматический выключатель ВА 47-63, 3P 40А (C) 4,5kA EKF PROxima mcb4763-3-40C-pro | 521 | шт
Автоматический выключатель ВА 47-63, 3P 63А (C) 4,5kA EKF PROxima mcb4763-3-63C-pro | 637 | шт
Автоматический выключатель ВА 47-63, 4P 25А (C) 4,5kA EKF PROxima mcb4763-4-25C-pro | 783 | шт
Автоматический выключатель ВА 47-63, 4P 40А (C) 4,5kA EKF PROxima mcb4763-4-40C-pro | 783 | шт
LEGRAND
Авт.выкл. Legrand LR 3P 6А (тип С) 604832 *** | 1038 | шт
Авт.выкл. Legrand ТX3 1п/6А 6кА(тип С) 404025 *** | 278 | шт
Авт.выкл. Legrand ТX3 2п/32А 6кА(тип С) 404045 *** | 724 | шт
Авт.выкл. Legrand ТX3 3п/10А 6кА(тип С) 404054 *** | 814 | шт
Авт.выкл. Legrand ТX3 3п/20А 6кА(тип С) 404057 *** | 740 | шт
TDM
Автоматические выключатели (серии ВА 47-60)
Заглушка для пломбировки универсальная (кроме ВА47-29) MVA00D-UBV IEK KARAT | 8 | шт
Заглушка для пломбировки для ВА47-60/47-29 TDM SQ0210-0007 | 10 | шт
Контакт дополнительный КС47 (для ВА47-60) на DIN-рейку TDM SQ0206-0216 | 776 | шт
Контакт состояния КСВ47 (для ВА47-60) на DIN-рейку TDM SQ0206-0217 | 630 | шт
Расцепитель минимальн. и максим. напряжения РММ47 (для ВА47-60) 230В на DIN-рейку TDM SQ0206-0219 | 1188 | шт
Расцепитель независимый РН47 (для ВА47-60) 120/230В на DIN-рейку TDM SQ0206-0218 | 1883 | шт
Авт. выкл. ВА47-60 1Р 2А 6кА х-ка С TDM SQ0223-0068 | 366 | шт
Авт. выкл. ВА47-60 1Р 4А 6кА х-ка С TDM SQ0223-0071 | 439 | шт
Авт. выкл. ВА47-60 1Р 6А 6кА х-ка С TDM SQ0223-0073 | 291 | шт
Авт. выкл. ВА47-60 1Р 10А 6кА х-ка С TDM SQ0223-0075 | 318 | шт
Авт. выкл. ВА47-60 1Р 16А 6кА х-ка С TDM SQ0223-0077 | 320 | шт
Авт. выкл. ВА47-60 1Р 20А 6кА х-ка С TDM SQ0223-0078 | 305 | шт
Авт. выкл. ВА47-60 1Р 25А 6кА х-ка С TDM SQ0223-0079 | 318 | шт
Авт. выкл. ВА47-60 1Р 32А 6кА х-ка С TDM SQ0223-0080 | 324 | шт
Авт. выкл. ВА47-60 1Р 40А 6кА х-ка С TDM SQ0223-0081 | 337 | шт
Авт. выкл. ВА47-60 1Р 50А 6кА х-ка С TDM SQ0223-0082 | 333 | шт
Авт. выкл. ВА47-60 1Р 63 А 6кА х-ка С TDM SQ0223-0083 | 205 | шт
Авт. выкл. ВА47-60 2Р 6А 6кА х-ка С TDM SQ0223-0089 | 658 | шт
Авт. выкл. ВА47-60 2Р 10А 6кА х-ка С TDM SQ0223-0091 | 665 | шт
Авт. выкл. ВА47-60 2Р 16А 6кА х-ка С TDM SQ0223-0093 | 676 | шт
Авт. выкл. ВА47-60 2Р 20А 6кА х-ка С TDM SQ0223-0094 | 379 | шт
Авт. выкл. ВА47-60 2Р 25А 6кА х-ка С TDM SQ0223-0095 | 597 | шт
Авт. выкл. ВА47-60 2Р 32А 6кА х-ка С TDM SQ0223-0096 | 422 | шт
Авт. выкл. ВА47-60 2Р 40А 6кА х-ка С TDM SQ0223-0097 | 529 | шт
Авт. выкл. ВА47-60 2Р 50А 6кА х-ка С TDM SQ0223-0098 | 557 | шт
Авт. выкл. ВА47-60 2Р 63А 6кА х-ка С TDM SQ0223-0099 | 531 | шт
Авт. выкл. ВА47-60 3Р 2А 6кА х-ка С TDM SQ0223-0101 | 1046 | шт
Авт. выкл. ВА47-60 3Р 4А 6кА х-ка С TDM SQ0223-0103 | 798 | шт
Авт. выкл. ВА47-60 3Р 6А 6кА х-ка С TDM SQ0223-0105 | 658 | шт
Авт. выкл. ВА47-60 3Р 10А 6кА х-ка С TDM SQ0223-0107 | 844 | шт
Авт. выкл. ВА47-60 3Р 16А 6кА х-ка С TDM SQ0223-0109 | 1141 | шт
Авт. выкл. ВА47-60 3Р 20А 6кА х-ка С TDM SQ0223-0110 | 790 | шт
Авт. выкл. ВА47-60 3Р 25А 6кА х-ка С TDM SQ0223-0111 | 1057 | шт
Авт. выкл. ВА47-60 3Р 32А 6кА х-ка С TDM SQ0223-0112 | 1293 | шт
Авт. выкл. ВА47-60 3Р 40А 6кА х-ка С TDM SQ0223-0113 | 1097 | шт
Авт. выкл. ВА47-60 3Р 50А 6кА х-ка С TDM SQ0223-0114 | 1196 | шт
Авт. выкл. ВА47-60 3Р 63А 6кА х-ка С TDM SQ0223-0115 | 1194 | шт
Автоматические выключатели (серии ВА 47)
Автоматические выключатели ВА47-100 тип D
Авт. выкл. ВА47-100 3Р 100А 10кА (D) TDM SQ0207-0033 | 3119 | шт
Авт. выкл. ВА47-100 3Р 125А 10кА х-ка D TDM SQ0207-0095 | 2188 | шт
Авт. выкл. ВА47-100 3Р 25А 10кА х-ка D TDM SQ0207-0026 | 2159 | шт
Авт. выкл. ВА47-100 3Р 32А 10кА х-ка D TDM SQ0207-0027 | 3275 | шт
Авт. выкл. ВА47-100 3Р 40А 10кА х-ка D TDM SQ0207-0029 | 2802 | шт
Авт. выкл. ВА47-100 3Р 50А 10кА х-ка D TDM SQ0207-0030 | 2086 | шт
Авт. выкл. ВА47-100 3Р 63А 10кА -Авт. выкл.(D) TDM SQ0207-0031 | 1966 | шт
Авт. выкл. ВА47-100 3Р 80А 10кА -Авт. выкл.(D) TDM SQ0207-0032 | 1901 | шт
Автоматические выключатели ВА47-100/125 тип С
Авт. выкл. ВА47-100 1Р 10А 10кА х-ка С TDM SQ0207-0045 | 604 | шт
Авт. выкл. ВА47-100 1Р 16А 10кА х-ка С TDM SQ0207-0046 | 604 | шт
Авт. выкл. ВА47-100 1Р 25А 10кА х-ка С TDM SQ0207-0048 | 604 | шт
Авт. выкл. ВА47-100 1Р 32А 10кА х-ка С TDM SQ0207-0049 | 604 | шт
Авт. выкл. ВА47-100 1Р 40А 10кА х-ка С TDM SQ0207-0051 | 562 | шт
Авт. выкл. ВА47-100 1Р 50А 10кА х-ка С TDM SQ0207-0052 | 604 | шт
Авт. выкл. ВА47-100 1Р 63А 10кА х-ка С TDM SQ0207-0053 | 522 | шт
Авт. выкл. ВА47-100 1Р 100А 10кА х-ка С TDM SQ0207-0055 | 521 | шт
Авт. выкл. ВА47-100 3Р 10А 10кА х-ка С TDM SQ0207-0067 | 1794 | шт
Авт. выкл. ВА47-100 3Р 16А 10кА х-ка С TDM SQ0207-0068 | 1590 | шт
Авт. выкл. ВА47-100 3Р 20А 10кА х-ка С TDM SQ0207-0069 | 1509 | шт
Авт. выкл. ВА47-100 3Р 25А 10кА -Авт. выкл.TDM SQ0207-0070 | 2283 | шт
Авт. выкл. ВА47-100 3Р 32А 10кА -Авт. выкл.TDM SQ0207-0071 | 3059 | шт
Авт. выкл. ВА47-100 3Р 40А 10кА -Авт. выкл.TDM SQ0207-0073 | 3059 | шт
Авт. выкл. ВА47-100 3Р 50А 10кА -Авт. выкл.TDM SQ0207-0074 | 2172 | шт
Авт. выкл. ВА47-100 3Р 63А 10кА -Авт. выкл.TDM SQ0207-0075 | 2504 | шт
Авт. выкл. ВА47-100 3Р 80А 10кА х-ка С -Авт. выкл.TDM SQ0207-0076 | 1678 | шт
Авт. выкл. ВА47-100 3Р 100А 10кА -Авт. выкл.TDM SQ0207-0077 | 1960 | шт
Автоматические выключатели ВА47-29 тип D
Авт. выкл.ВА47-29 3Р 16А 4,5кА х-ка D TDM SQ0206-0173 | 609 | шт
Авт. выкл.ВА47-29 3Р 20А 4,5кА х-ка D TDM SQ0206-0174 | 786 | шт
Авт. выкл.ВА47-29 3Р 25А 4,5кА х-ка D TDM SQ0206-0175 | 472 | шт
Авт. выкл.ВА47-29 3Р 40А 4,5кА х-ка D TDM SQ0206-0177 | 649 | шт
Авт. выкл.ВА47-29 3Р 50А 4,5кА х-ка D TDM SQ0206-0178 | 870 | шт
Авт. выкл.ВА47-29 3Р 63А 4,5кА х-ка D TDM SQ0206-0179 | 870 | шт
Автоматические выключатели ВА47-29 тип С
Авт. выкл.ВА47-29 1Р 4А 4,5кА х-ка С TDM SQ0206-0068 | 175 | шт
Авт. выкл.ВА47-29 1Р 6А 4,5кА х-ка С TDM SQ0206-0070 | 197 | шт
Авт. выкл.ВА47-29 1Р 10А 4,5кА х-ка С TDM SQ0206-0072 | 169 | шт
Авт. выкл.ВА47-29 1Р 16А 4,5кА х-ка С TDM SQ0206-0074 | 163 | шт
Авт. выкл.ВА47-29 1Р 20А 4,5кА х-ка С TDM SQ0206-0075 | 185 | шт
Авт. выкл.ВА47-29 1Р 32А 4,5кА х-ка С TDM SQ0206-0077 | 204 | шт
Авт. выкл.ВА47-29 1Р 40А 4,5кА х-ка С TDM SQ0206-0078 | 140 | шт
Авт. выкл.ВА47-29 1Р 50А 4,5кА х-ка С TDM SQ0206-0079 | 150 | шт
Авт. выкл.ВА47-29 1Р 63А 4,5кА х-ка С TDM SQ0206-0080 | 150 | шт
Авт. выкл.ВА47-29 2Р 6А 4,5кА х-ка С TDM SQ0206-0089 | 420 | шт
Авт. выкл.ВА47-29 2Р 10А 4,5кА х-ка С TDM SQ0206-0091 | 444 | шт
Авт. выкл.ВА47-29 2Р 16А 4,5кА х-ка С TDM SQ0206-0093 | 400 | шт
Авт. выкл.ВА47-29 2Р 20А 4,5кА х-ка С TDM SQ0206-0094 | 356 | шт
Авт. выкл.ВА47-29 2Р 25А 4,5кА х-ка С TDM SQ0206-0095 | 283 | шт
Авт. выкл.ВА47-29 2Р 32А 4,5кА х-ка С TDM SQ0206-0096 | 373 | шт
Авт. выкл.ВА47-29 2Р 40А 4,5кА х-ка С TDM SQ0206-0097 | 331 | шт
Авт. выкл.ВА47-29 2Р 50А 4,5кА х-ка С TDM SQ0206-0098 | 417 | шт
Авт. выкл.ВА47-29 2Р 63А 4,5кА х-ка С TDM SQ0206-0099 | 276 | шт
Авт. выкл.ВА47-29 3Р 2А 4,5кА х-ка С TDM SQ0206-0101 | 651 | шт
Авт. выкл.ВА47-29 3Р 4А 4,5кА х-ка С TDM SQ0206-0103 | 636 | шт
Авт. выкл.ВА47-29 3Р 6А 4,5кА х-ка С TDM SQ0206-0105 | 537 | шт
Авт. выкл.ВА47-29 3Р 10А 4,5кА х-ка С TDM SQ0206-0107 | 604 | шт
Авт. выкл.ВА47-29 3Р 16А 4,5кА х-ка С TDM SQ0206-0109 | 556 | шт
Авт. выкл.ВА47-29 3Р 20А 4,5кА х-ка С TDM SQ0206-0110 | 549 | шт
Авт. выкл.ВА47-29 3Р 25А 4,5кА х-ка С TDM SQ0206-0111 | 559 | шт
Авт. выкл.ВА47-29 3Р 32А 4,5кА х-ка С TDM SQ0206-0112 | 617 | шт
Авт. выкл.ВА47-29 3Р 40А 4,5кА х-ка С TDM SQ0206-0113 | 619 | шт
Авт. выкл.ВА47-29 3Р 50А 4,5кА х-ка С TDM SQ0206-0114 | 573 | шт
Авт. выкл.ВА47-29 3Р 63А 4,5кА х-ка С TDM SQ0206-0115 | 771 | шт
Заглушка для пломбировки для ВА47-29 (уп.50шт.) SQ0210-0005 | 4 | шт
Звонок ЗД-47 на DIN-рейку IEK KARAT MZD10-230 | 343 | шт
Контакт состояния (при коротком замыкании/перегрузке) КСВ47 на DIN-рейку SQ0206-0197 | 559 | шт
Расцепитель минимального и максимального напряжения РММ47 230В наDIN-рейку (165-265) TDM SQ0206-0199 | 2025 | шт
Расцепитель независимый РН47 на DIN-рейку (для серий ВА47-29 и ВА47-100) SQ0206-0198 | 1793 | шт
Автоматические выключатели ВА47-63 тип С
ВА47-63 1Р 16А 4,5кА х-ка С TDM-Авт. выкл SQ0218-0003 | 118 | шт
ВА47-63 1Р 40А 4,5кА х-ка С TDM-Автом.выкл.SQ0218-0007 | 80 | шт
ВА47-63 1Р 50А 4,5кА х-ка С TDM- Автом.выкл.SQ0218-0008 | 98 | шт
ВА47-63 2Р 20А 4,5кА х-ка С TDM Автоматический выключатель SQ0218-0027 | 156 | шт
ВА47-63 2Р 32А 4,5кА х-ка С TDM Автоматический выключатель SQ0218-0013 | 167 | шт
ВА47-63 2Р 63А 4,5кА х-ка С TDM Автоматический выключатель SQ0218-0016 | 208 | шт
ВА47-63 3Р 16А 4,5кА х-ка С TDM Автоматический выключатель SQ0218-0019 | 244 | шт
Дифференциальные автоматы
Диф автоматы TDM
АВДТ 63 2Р(1Р+N) C10 30мА 6кА электронный тип А TDM SQ0202-0001 | 1288 | шт
АВДТ 63 2Р(1Р+N) C16 30мА 6кА электронный тип А TDM SQ0202-0002 | 1020 | шт
АВДТ 63 2Р(1Р+N) C20 30мА 6кА электронный тип А TDM SQ0202-0003 | 1104 | шт
АВДТ 63 2Р(1Р+N) C32 30мА 6кА электронный тип А TDM SQ0202-0005 | 1094 | шт
АВДТ 63 2Р(1Р+N) C40 30мА 6кА электронный тип А TDM SQ0202-0006 | 1221 | шт
АВДТ 63 2Р(1Р+N) C50 30мА 6кА электронный тип А TDM SQ0202-0011 | 1552 | шт
АВДТ 63 2Р(1Р+N) C63 30мА 6кА электронный тип А TDM SQ0202-0012 | 1549 | шт
АВДТ 63 4P(3P+N) C16 30mA 6kA электронный тип A TDM SQ0202-0017 | 2012 | шт
АВДТ 63 4P(3Р+N) C16 100мА 6кА электронный тип А TDM SQ0202-0021 | 2633 | шт
АВДТ 63 4P(3Р+N) C25 30мА 6kA электронный тип А TDM SQ0202-0018 | 2247 | шт
АВДТ 63 4P(3Р+N) C32 30мА 6кА электронный тип А TDM SQ0202-0019 | 2251 | шт
АВДТ 63 4P(3Р+N) C40 100мА 6кА электронный тип А TDM SQ0202-0024 | 2434 | шт
АВДТ 63 4P(3Р+N) C40 30мА 6кА электронный тип А TDM SQ0202-0020 | 2430 | шт
АВДТ 63 4P(3Р+N) C50 100мА 6кА электронный тип А TDM SQ0202-0053 | 2684 | шт
АВДТ 63 4P(3Р+N) C50 30мА 6кА электронный тип А TDM SQ0202-0052 | 2685 | шт
Диф.автомат АД14 4Р 16А 30мА TDM SQ0204-0030 | 1161 | шт
Диф.автоматы CHINT
CHINT Диф. автомат NXBLE-63Y 1P+N 10А 30mA электронный тип AС, х-ка С, 4.5kA 105541 Chint | 1165 | шт
CHINT Диф. автомат NXBLE-63Y 1P+N 16А 30mA электронный тип AС, х-ка С, 4.5kA 105542 Chint | 1128 | шт
CHINT Диф. автомат NXBLE-63Y 1P+N 20А 30mA электронный тип AС, х-ка С, 4.5kA 105543 Chint | 1250 | шт
CHINT Диф. автомат NXBLE-63Y 1P+N 25А 30mA электронный тип AС, х-ка С, 4.5kA 105544 Chint | 1398 | шт
CHINT Диф. автомат NXBLE-63Y 1P+N 32А 30mA электронный тип AС, х-ка С, 4.5kA 105545 Chint | 1398 | шт
CHINT Диф. автомат NXBLE-63Y 1P+N 40А 30mA электронный тип AС, х-ка С, 4.5kA 105546 Chint | 1591 | шт
CHINT Диф. автомат NXBLE-63Y 1P+N 50А 30mA электронный тип AС, х-ка С, 4.5kA 105547 Chint | 1804 | шт
CHINT Диф. автомат NXBLE-63Y 1P+N 63А 30mA электронный тип AС, х-ка С, 4.5kA 105548 Chint | 1899 | шт
Диф.автоматы EKF
АВДТ-63 25А/30мА (характеристика C, электронный тип A) 6кА EKF DA63-25-30e Дифференциальный автомат | 1666 | шт
АВДТ-63 32А/30мА (характеристика C, электронный тип A) 6кА EKF DA63-32-30е Дифференциальный автомат | 1142 | шт
Силовые автоматические выключатели (серии ВА 87/88/89) TDM - CHINT
Авт.выкл 25А ВА87-33 3Р 25А 18кА TDM SQ0751-0004 | 3257 | шт
Авт.выкл 25А ВА88-32 3Р 25А 25кА TDM SQ0707-0002 | 4557 | шт
Авт.выкл 25А ВА89-32 3Р 25А 70кА TDM SQ0751-0042 | 12488 | шт
Авт.выкл 32А ВА87-33 3Р 32А 18кА TDM SQ0751-0005 | 3257 | шт
Авт.выкл 32А ВА88-32 3Р 32А 25кА TDM SQ0707-0003 | 3366 | шт
Авт.выкл 32А ВА89-32 3Р 32А 70кА TDM SQ0751-0043 | 13093 | шт
Авт.выкл 40А ВА87-33 3Р 40А 18кА TDM SQ0751-0006 | 3257 | шт
Авт.выкл 40А ВА88-32 3Р 40А 25кА TDM SQ0707-0004 | 3312 | шт
Авт.выкл 40А ВА89-32 3Р 40А 70кА TDM SQ0751-0044 | 11985 | шт
Авт.выкл 50А ВА87-33 3Р 50А 18кА TDM SQ0751-0007 | 3257 | шт
Авт.выкл 50А ВА88-32 3Р 50А 25кА TDM SQ0707-0005 | 4557 | шт
Авт.выкл 50А ВА89-32 3Р 50А 70кА TDM SQ0751-0045 | 13093 | шт
Авт.выкл 63А ВА87-33 3Р 63А 18кА TDM SQ0751-0008 | 3257 | шт
Авт.выкл 63А ВА88-32 3Р 63А 25кА TDM SQ0707-0006 | 3033 | шт
Авт.выкл 63А ВА89-32 3Р 63А 70кА TDM SQ0751-0046 | 12809 | шт
Авт.выкл 80А ВА87-33 3Р 80А 18кА TDM SQ0751-0009 | 3257 | шт
Авт.выкл 80А ВА88-32 3Р 80А 25кА TDM SQ0707-0007 | 4556 | шт
Авт.выкл 80А ВА89-32 3Р 80А 70кА TDM SQ0751-0047 | 14072 | шт
Авт.выкл 100А ВА89-32 3Р 100А 70кА TDM SQ0751-0048 | 13766 | шт
Авт.выкл 125А ВА89-33 3Р 125А 70кА TDM SQ0751-0049 | 14337 | шт
Авт.выкл 160А NM8N-250Q TM 3P 160А 70кА с рег. термомаг. расцепителем (R) 271196 Chint | 20069 | шт
Авт.выкл 160А ВА88-35 3Р 160А 35кА TDM SQ0707-0015 | 7902 | шт
Авт.выкл 160А ВА89-33 3Р 160А 70кА TDM SQ0751-0050 | 14756 | шт
Авт.выкл 200А ВА87-35 3Р 200А 25кА TDM SQ0751-0015 | 6053 | шт
Авт.выкл 200А ВА87-37 3Р 200А 35кА TDM SQ0751-0017 | 12775 | шт
Авт.выкл 200А ВА89-35 3Р 200А 70кА (две регулировки) TDM SQ0751-0051 | 19200 | шт
Авт.выкл. 400А NM8N-400S TM 3P 400А 50кА с рег. термомаг. расцепителем (R) 268950 Chint | 39724 | шт
Авт.выкл. 630А NM8N-800Q EN 3P 630А 70кА с электронным расцепителем (R) 273037 Chint | 128916 | шт
Авт.выкл. 630А ВА87-39 3Р 630А 55кА TDM SQ0751-0024 | 22215 | шт
Авт.выкл. 630А ВА89-39 3Р 630А 70кА TDM SQ0751-0057 | 68381 | шт
Авт.выкл. 800А ВА88-40 3Р 800А 35кА с электронным расцепителем TDM SQ0707-0098 | 72782 | шт
Авт.выкл. 1000А ВА89-40 3Р 1000А 65кА TDM SQ0751-0058 | 177563 | шт
для ВА88 ПРП-1 125А привод ручной поворотный (для ВА88-32) ИЭК | 701 | шт
для ВА88 ПРП-1 250А привод ручной поворотный (для ВА88-35) ИЭК | 935 | шт
для ВА88 Расцепитель независимый РН-125/160 (РН-32/33) TDM SQ0707-0031 | 644 | шт
для ВА88 Расцепитель независимый РН-250/400 (РН-35/37) TDM SQ0707-0032 | 1238 | шт
для ВА88 Расширенные выводы для ВА88-32 ( комплект 3 шт. ) TDM SQ0707-0069 | 319 | компл.
для ВА88 Расширенные выводы для ВА88-40 800А ( комплект 3 шт. ) TDM SQ0707-0075 | 3934 | компл.
для ВА89 Вспомогательный контакт ВК 100-1600 ВА89 TDM SQ0751-0064 | 657 | шт
для ВА89 Расцепитель минимального напряжения РМ 100-630 ВА89 TDM SQ0751-0061 | 2369 | шт
для ВА89 Расширенные выводы для ВА89-630 (6 шт.) TDM SQ0751-0073 | 9894 | упак.
Устройства защиты отключения (УЗО)
CHINT
Устройство защитного отключения (УЗО)
CHINT УЗО NXL-63 6kA 1P+N 25А 30mA A (R) 280721 Chint | 1748 | шт
CHINT УЗО NXL-63 6kA 1P+N 32А 30mA A (R) 280722 Chint | 1782 | шт
CHINT УЗО NXL-63 6kA 1P+N 40A 30mA AC (R) 280723 Chint | 2139 | шт
CHINT УЗО NXL-63 6kA 1P+N 63A 30mA AC (R) 280724 Chint | 2156 | шт
CHINT УЗО NXL-63 6kA 3P+N 16A 30mA AC (R) 280788 Chint | 2955 | шт
CHINT УЗО NXL-63 6kA 3P+N 25A 30mA AC (R) 280789 Chint | 2955 | шт
CHINT УЗО NXL-63 6kA 3P+N 32A 30mA AC (R) 280790 Chint | 2955 | шт
CHINT УЗО NXL-63 6kA 3P+N 40A 30mA AC (R) 280791 Chint | 3147 | шт
CHINT УЗО NXL-63 6kA 3P+N 63A 30mA AC (R) 280792 Chint | 3010 | шт
TDM
Устройства защитного отключения (УЗО) в розетку/адаптер
Устройство защитного отключения УЗО-Р-IP44-16-30 (в розет.с защ.крышк.)16А 30мА IP44 TDM SQ1512-0003 | 1045 | шт
Устройство защитного отключения (УЗО)
УЗО ВД1-63 2Р 16А 30мА электромехнического типа, АС TDM SQ0203-0004 | 1463 | шт
УЗО ВД1-63 2Р 25А 30мА (механика) АС TDM SQ0203-0008 | 1079 | шт
УЗО ВД1-63 2Р 32А 30мА (механика) АС TDM SQ0203-0010 | 1463 | шт
УЗО ВД1-63 2Р 40А 30мА электромехнического типа, АС TDM SQ0203-0013 | 1237 | шт
УЗО ВД1-63 2Р 63А 30мА (механика) АС TDM SQ0203-0019 | 1389 | шт
Автоматический ввода резерва БАВР, УАВР, ПФ-01
Блок автоматического ввода резерва БАВР 3П 63/63А TDM SQ0743-0001 | 33075 | шт
Блок автоматического ввода резерва БАВР 3П 160/160А TDM SQ0743-0003 | 39386 | шт
Блок автоматического ввода резерва БАВР-М 2П 50А TDM SQ0743-0048 | 11346 | шт
Блок автоматического ввода резерва БАВР-М 3П 63А TDM SQ0743-0026 | 12026 | шт
Блок автоматического ввода резерва БАВР-М 3П 80А (200х350х130мм рукоять 130мм) TDM SQ0743-0027 | 27852 | шт
ПФ-01 переключатель фаз (однофазный АВР) с приорит.фазой (3х16А, 160-210В, 230-280В) TDM SQ1509-0001 | 3174 | шт
Устройство АВР МСВ 32А (С) 3Р 400В EKF | 11500 | шт
Автоматы серии АП 50б
Выключатель авт. АП50Б 2МТ 16А 10Iн 500AC/220DC У3 КЭАЗ 106903 | 750 | шт
Выключатель авт. АП50Б 2МТ 25А 10Iн Электроаппарат | 910 | шт
Выключатель авт. АП50Б 2МТ 40А 10Iн Электроаппарат | 1234 | шт
Выключатель авт. АП50Б 2МТ 50А 10Iн Электроаппарат | 1179 | шт
Выключатель авт. АП50Б 2МТ 63А 10Iн Электроаппарат | 1107 | шт
Выключатель авт. АП50Б 3МТ 16А 10Iн Электроаппарат ¦ 107267 ¦ КЭАЗ | 1054 | шт
Выключатели серии ВПК и ВК (Выключатель путевой)
Выключатель концевой ВК-200-БР-11-67У2-2X с самовозвратом 16А 660В IP67 TDM SQ0732-0017 | 1449 | шт
Выключатель концевой ВК-300-БР-11-67У2-21 с самовозвратом 16А 660В IP67 TDM SQ0732-0037 | 1591 | шт
Выключатель концевой ВККН-2102М11-У2 роликовый толкатель 5А 1з+1р метал. корпус IP65 TDM SQ0732-0029 | 527 | шт
Выключатель путевой ВП-16Г23Б-231-55У2.3 с самовозвратом 16А 660В IP55 TDM SQ0732-0015 | 1706 | шт
Выключатель путевой ВП15K21Б-291-54У2.8 10А 660В IP54 рычаг с роликом, регулируемый TDM SQ0732-0014 | 1267 | шт
Выключатель путевой контактный ВПК-2112Б-У2 10А 660В IP67 рычаг с роликом TDM SQ0732-0005 | 958 | шт
Датчики движения и Фотореле
Датчик движения в розетку ДДР-01 1200Вт, 10-420с, 2-9м, 3+Лк, 120гр, IP20, TDM SQ0324-0027 | 1242 | шт
Датчик движения настенный ДДС-01 1100Вт, 5-480с, 2-12м, 5+Лк, 180гр, IP44, TDM SQ0324-0006 | 585 | шт
Датчик движения настенный ДДС-02 1100Вт, 5-480с, 12м, 5+Лк, 180гр, IP44, TDM SQ0324-0007 | 565 | шт
Датчик движения настенный ДДС-03 1100Вт, 5-480с, 10м, 5+Лк, 180гр, IP44, TDM SQ0324-0008 | 647 | шт
Датчик движения настенный ДДС-05 1200Вт, 10-420с, 12м, 3+Лк, 180гр, IP65, TDM SQ0324-0024 | 773 | шт
Датчик движения настенный ДДУ-01 1100Вт, 270гр, IP44, (на угол стены) TDM SQ0324-0010 | 1307 | шт
Датчик движения скрытый ДДСк-01 800Вт, 6м,120 (сбоку)+360(сверху)IP20/IP44 SQ0324-0022 | 602 | шт
Датчик движения встраив. в стену ДДВ-03 500Вт, (выводим из ассортимента) ,IP20,SQ0324-0013 | 910 | шт
Датчик движения ДД-012 1100Вт, макс.нагрузка, 180 гр. 12м,IP44 LDD10-012-1100-001 | 898 | шт
Датчик движения ДД-013 1200Вт,180гр.12 м. IP 65,IP44 LDD10-013-1100-001 | 1171 | шт
Датчик движения ДДП-04 2000Вт, 10-1800с, 4х20м , 3+лк, 120(сбоку)+360(сверху)гр, IP20, SQ0324-0023 | 1236 | шт
Датчик движения потол. ДДП-06 (присут.) 2000Вт, 10-1800с, 20м , 3+Лк, 180(сб.)+360(св.)грSQ0324-0047 | 1447 | шт
Датчик движения потолочный ДДТ-01 1200Вт IP20 44х43х23 (вместо точечного светильника) SQ0324-0017 | 993 | шт
Датчик движения потолочный ДДП-03 1200Вт,10-420с,6м,120(сбоку)+360(сверху)гр IP33,TDM SQ0324-0018 | 458 | шт
Датчик-звонок (движен.) ДЗв-Д-01(инфракр., 6 м, 32 мелодии, 3х1.5 В АА, 80 дБ, IP20) TDM SQ2604-0001 | 819 | шт
Фотодатчик / Выносной фотодатчик для ФРЛ-11 (1 метр, IP65) TDM SQ0324-0020 | 215 | шт
Фотореле OPR-01 1 конт. ONI 230В АС с вынос.дат OPR-01-AC230 | 1953 | шт
Фотореле ФР 601 серый, макс.нагр.2200Вт IP44 ИЭК LFR20-601-2200-003 | 459 | шт
Фотореле ФР 602 серый, макс.нагр.5500Вт IP44 ИЭК LFR20-602-4400-003 | 622 | шт
Фотореле ФРЛ-01 10Лк 6А, TDM SQ0324-0001 | 250 | шт
Фотореле ФРЛ-02 5-50Лк 10А, TDM SQ0324-0002 | 340 | шт
Фотореле ФРЛ-03 5-50Лк 25А, TDM SQ0324-0003 | 501 | шт
Фотореле ФРЛ-04 5-50лк 10А IP66, TDM SQ0324-0103 | 725 | шт
Фотореле ФРЛ-05 5-50лк 15А IP66, TDM SQ0324-0104 | 796 | шт
Фотореле ФРЛ-06 5-50лк 25А IP66, TDM SQ0324-0105 | 1130 | шт
Фотореле ФРЛ-11 2-100Лк 20А, DIN-рейка TDM SQ0324-0019 | 1048 | шт
Фотореле ФРЛ-Ск 5-50лк 10А IP44 (скрытая уст., с датчиком IP44), TDM SQ0324-0106 | 852 | шт
Фотореле ФРЛ-Т-Е27 15лк 100Вт c тайм. TDM SQ0324-0025 | 752 | шт
Фотореле, 10 А датчик осв. ЭРА DF 302, серый, наст., мак. нагруз.2200 ВА IP44 Б0043805 | 323 | шт
Обогреватели, гидростаты, термостаты на DIN-рейку
Вентилятор с фильтром универсальный ВФУ 52/42 м3/час 230В 19Вт IP54 TDM SQ0832-0111 | 2472 | шт
Обогреватель для установки на DIN-рейку 230В 60Вт TDM SQ0832-0004 | 1613 | шт
Термостат сдвоенный NO/NC (охлаждение/обогрев) 10/5A 230В от 0 до +60°C TDM SQ0832-0029 | 1285 | шт
Ограничители импульсных перенапряжений серии ОПС
Ограничитель имп. перенапр. NU6-IIG 3Р In=25kA Uc=440B Im=65kA (R) 252546 CHINT | 9314 | шт
Разрядник ОПС1-В 1Р In=30kA Un=400B Im=60kA SQ0201-0001 | 2554 | шт
Разрядник ОПС1-В 3Р In=30kA Un=400B Im=60kA SQ0201-0003 | 8744 | шт
Пакетные переключатели
Кулачковый переключатель КПУ11-10/51 (1-0-2 1р) 10А IP40 TDM SQ0715-0166 | 756 | шт
Кулачковый переключатель КПУ38-16/53 (1-0-2 3р) TDM SQ0715-0184 | 2077 | шт
Кулачковый переключатель КПУ38-25/2098 TDM SQ0715-0136 | 2048 | шт
Кулачковый переключатель КПУ38-25/53 TDM SQ0715-0185 | 2494 | шт
Пакетный выключатель ПВ 1-16 М1 пл. IP56 pv-1-16-4 EKF PROxima | 1235 | шт
Пакетный выключатель ПВ1-16 1П 16А 220В IP56 SQ0723-0003 | 913 | шт
Пакетный выключатель ПВ2-16 2П 16А 220В IP56 SQ0723-0006 | 1010 | шт
Пакетный выключатель ПВ2-16 М1 пл. IP56 pv-2-16-4 EKF PROxima | 822 | шт
Пакетный выключатель ПВ2-40 2П 40А 220В IP56 SQ0723-0014 | 2099 | шт
Пакетный выключатель ПВ3-16 3П 16А 220В IP56 SQ0723-0009 | 895 | шт
Пакетный выключатель ПВ3-16 3П 16А М1 пл. IP56 pv-3-16-4 EKF PROxima | 723 | шт
Пакетный выключатель ПВ3-40 3П 40А 220В IP56 SQ0723-0017 | 2232 | шт
Реле контроля напряжения, реле температуры
Реле контроля напряжения 3 фаз NJYB3-8 AC 380V (R) 697027 Chint | 3252 | шт
Реле контроля напряжения 3 фаз многофункциональное EKF PROxima RKF-8 | 3484 | шт
Реле контроля напряжения 3 фаз с LCD дисплеем (с нейтралью) RKF-2S rkf-2s EKF PROxima | 3400 | шт
Реле контроля напряжения 3 фаз с дисплеем MRVA-3 63A 3 фаз EKF PROxima MRVA-3-63A | 10847 | шт
Реле контроля напряжения и фаз 3 фаз ORF 05 220-460 В AC IEK ONI ORF-05-220-460VAC | 2730 | шт
Реле контроля напряжения и фаз 3 фаз с LCD дисплеем ORF-SN 2 конт. 70-400В AC ORF-SN-070-400VAC | 3999 | шт
Реле контроля напряжения однофазное АЗМ-1М 1-модуль 63А-230В TDM SQ1504-0021 | 1210 | шт
Реле контроля напряжения однофазное с LED-дисплеем IEK РНТ-д однофазное 36мм 63А IVC21-1-63 | 3127 | шт
Реле контроля напряжения однофазное серии РН 1-220В SQ1504-0013 | 2192 | шт
Реле напряжения в розетку РНР-02, 16А, дисплей, регул., TDM SQ1513-0002 | 1647 | шт
Реле повыш. напряжения IEK ONI ORV 1ф 110-240 В AC/DC арт. ORV-02-AD110-240 | 3052 | шт
Реле промежуточное IEK ONI OIR 3 контакта (8А) 230 В AC арт. OIR-308-AC230V | 1483 | шт
Реле промежуточное IEK ONI OIR 3 контакта (8А) 24 В AC/DC арт. OIR-308-ACDC24V | 1422 | шт
Реле температуры РТ-820 (-5+40С, 24-240В,AC/DC, с датч.IP67) TDM SQ1508-0001 | 2595 | шт
Реле температуры с датчиком IEK ONI OTR-01 1 контакт 24-240В AC/DC OTR-01-ACDC24-240V | 3437 | шт
Реле температуры с дисплеем RT-820M (-25....+130 С) EKF PROxima RT-820M | 5650 | шт
Реле тока IEK ONI ORI 0,05-0,5 А 24-240 В AC / 24 В DC арт. ORI-01-05 | 2710 | шт
Реле тока IEK ONI ORI 0,1-1 А 24-240 В AC / 24 В DC арт. ORI-01-1 | 2762 | шт
Реле тока IEK ONI ORI 0,5-5 А 24-240 В AC / 24 В DC арт. ORI-01-5 | 2701 | шт
Реле тока IEK ONI ORI 1,6-16 А 24-240 В AC / 24 В DC арт. ORI-01-16 | 2701 | шт
Реле контроля уровня жидкости серии РКУ
Реле наполн/ дренаж ORL 24-240 В AC/DC IEK ONI ORL-02-ACDC24-240V | 3180 | шт
Реле уровня IEK ONI ORL 24-240 В AC/DC арт. ORL-01-ACDC24-240V | 2725 | шт
РКУ-03-1нас/2рез/4ур/6датч-230/400В-DIN (без датчиков) SQ1507-0004 | 2608 | шт
Таймеры, реле времени, реле импульсные
Аналоговое суточное реле АР-1М-15мин/24ч-16А-DIN TDM (1 модуль) TDM SQ1503-0021 | 2158 | шт
Реле времени IEK ONI ORT многофункциональное 1 контакт 12-240 В AC/DC ORT-M1-ACDC12-240V | 2804 | шт
Реле времени IEK ONI ORT многофункциональное 2 контакта 12-240 В AC/DC ORT-M2-ACDC12-240V | 3291 | шт
Реле задержки включения ORT 2 контакта 12-240 В AС/DC IEK ONI ORT-A2-ACDC12-240V | 3213 | шт
Реле задержки выключения ORT 1 контакт 12-240 В AС/DC IEK ONI ORT-B1-ACDC12-240V | 2601 | шт
Реле импульсное IEK ONI ORM 2 контакта 12-240 В AC/DC арт. ORM-02-ACDC12-240V | 2512 | шт
Реле пуска звезда-треугольник IEK ONI ORT 400 В AC арт. ORT-ST-AC400V | 3101 | шт
Реле пуска звезда-треугольник IEK ONI ORT12-230 В AC/DC арт. ORT-ST-ACDC12-240V | 3279 | шт
Реле циклическое ORT. 1 конт. 12-240 В AC/DC IEK ORT-S1-ACDC12-240V | 3267 | шт
Реле циклическое ORT. 2 конт. 12-240 В AC/DC IEK ORT-S2-ACDC12-240V | 3703 | шт
РИО-1 реле импульсное освещения (бистабильное, 230В) TDM SQ1510-0001 | 1885 | шт
РИО-2 реле импульсное освещения (бистабильное, с тайм. 1-12 мин, 230В) TDM SQ1510-0002 | 2351 | шт
Таймер астрономический KARAT ТА80 16А 230В на DIN-рейку IEK. MTA-A-16 | 3723 | шт
Таймер лестничный ТЛ-1мин/7мин-16А-DIN SQ1503-0001 | 1253 | шт
Таймер розеточный механический РТМ-2 с индик.15мин24ч96on/off 16А IP20 IEK ERT-20-1-16-S-15-1-20-K01 | 692 | шт
Таймер розеточный механический РТМ-3 15мин 24ч 96on/off 16А IP20 IEK ERT-21-1-16-S-15-0-20-K01 | 773 | шт
Таймер розеточный ТРМ-03-30мин/24ч-16А-IP44 (суточный, защита от влаги) (-10 +40 С°) TDM SQ1506-0004 | 724 | шт
Таймер розеточный электронный ТРЭ-01-1мин/7дн-20on/off-16A (недельный) TDM SQ1506-0002 | 992 | шт
Таймер электронный на DIN-рейку ТЭ15М-1мин/7дн-32on/off-30А-DIN TDM SQ1503-0037 | 2243 | шт
Таймер электронный ТЭ822-2кан-1мин/7дн-44on/off-16A-DIN SQ1503-0003 | 3495 | шт
Умное Wi-Fi реле ВФ-МК1-01 (10А, 1 канал, IP20) с прилож. "TDM Wi-Fi Life" TDM SQ2603-0001 | 1131 | шт
Частотные преобразователи
Преобразователь частоты базовый ПЧб-00H75 230В 0,75кВт TDM SQ0749-0101 | 8623 | шт
Розетки и выключатели
Legrand-розетки
Legrand Etika Белый Рамка 1-ая 672501 | 48 | шт
Legrand Etika Белый Розетка с/з, винтовые клеммы 672221 | 244 | шт
Makel Розетки - Выключатели
Белые
Makel Mimoza бел выкл 1 кл 12001 | 40 | шт
Makel Mimoza бел выкл 1 кл прох 12005 | 49 | шт
Makel Mimoza бел выкл 1 кл прох с подсв 12025 | 33 | шт
Makel Mimoza бел рамка 3-ая 22013 | 38 | шт
Makel Mimoza бел рамка 4-ая 22039 | 54 | шт
Makel Mimoza бел/бел розетка 1 х CAT5e арт: 12035 (без рамки) | 127 | шт
Makel Siva Ustu накл бел роз TV 45107 | 24 | шт
Makel Siva Ustu накл бел роз TV конц 45127 | 24 | шт
Дуб
Makel Mimoza дуб выкл 1 кл прох. 24205 | 26 | шт
Makel Mimoza дуб выкл 2 кл 24203 | 29 | шт
Makel Mimoza дуб выкл 3 кл 24291 | 36 | шт
Makel Mimoza дуб рамка 2-х местн гориз 24212 | 18 | шт
Makel Mimoza дуб рамка 3-х местн гориз 24213 | 24 | шт
Makel Mimoza дуб рамка 4-х постовая 24239 | 30 | шт
Makel Mimoza дуб роз 2-ая с/з 24282 | 33 | шт
Makel Mimoza дуб роз TV прох. 24207 | 28 | шт
Орех
Makel Mimoza орех выкл 1 кл 24001 | 25 | шт
Makel Mimoza орех выкл 1 кл прох. 24005 | 26 | шт
Makel Mimoza орех выкл 2 кл 24003 | 29 | шт
Makel Mimoza орех выкл 3 кл 24091 | 36 | шт
Makel Mimoza орех рамка 2-х постовая 24012 | 18 | шт
Makel Mimoza орех рамка 3-х постовая 24013 | 24 | шт
Makel Mimoza орех рамка 4-х постовая 24039 | 30 | шт
Makel Mimoza орех роз TV прох. 24007 | 29 | шт
Makel Mimoza орех роз САТ 5е+гнездо 24035 | 68 | шт
Powerman Розетки - Выключатели
2026 Звонок СП 10А Powerman | 9 | шт
7023 Powerman Fazenda выкл. 2 кл о/у 10А 250В | 15 | шт
Schneider Electric Розетки - Выключатели
Blanca
Выключатель 1-клавишный 10А, 250B, IP20, изолир. пластина Blanca наруж Бел SE BLNVA101011 | 185 | шт
Выключатель 2-клавишный 10А, 250B, IP20, изолир. пластина Blanca наруж Бел SE BLNVA105011 | 218 | шт
Коробка распределительная Blanca наруж Бел SE BLNRK000011 | 90 | шт
Переключатель на 2 направ-я 1-клавишный 10А, 250B, изолир. пластина Blanca наруж Бел SE BLNVA106011 | 293 | шт
Розетка б/з без шторок 16А, 250В, изолир. пластина Blanca наруж Бел SE BLNRA000111 | 194 | шт
Розетка с/з без шторок 16А, 250В, изолир. пластина Blanca наруж Бел SE BLNRA010111 | 223 | шт
Розетка 2-ая б/з без шторок 16А, 250В, изолир. пластина Blanca наруж Бел SE BLNRA000211 | 263 | шт
Розетка 2-ая с/з без шторок 16А, 250В, изолир. пластина Blanca наруж Бел SE BLNRA010211 | 336 | шт
Розетка 3-ая б/з без шторок 16А, 250В, изолир. пластина Blanca наруж Бел SE BLNRA000311 | 323 | шт
Розетка 3-ая с/з без шторок изолир. пластина 16А, 250В Blanca наруж Бел SE BLNRA010311 | 487 | шт
Розетка 4-ая с/з со шторками 16А, 250В, изолир. пластина Blanca наруж Бел SE BLNRA011411 | 723 | шт
Розетка RJ45 2-ая компьютерная, кат.5E, изолир. пластина Blanca наруж Бел SE BLNIA045451 | 704 | шт
Розетка RJ45 компьютерная, кат.5E, изолир. пластина Blanca наруж Бел SE BLNIA045001 | 339 | шт
Розетка TV, изолир. пластина Blanca наруж Бел SE BLNTA000011 | 240 | шт
Четырехместная розетка Systeme Electric ОП Прима 16А 250В с зазем,защ. шторка, белая SE RA16-411M-B | 1132 | шт
TDM Розетки - Выключатели
Беспроводное управление освещением
Комплект для беспроводного управления освещ. ПУ3-П1.1-Е27 (1 приемник) "Уютный дом" TDM SQ1508-0201 | 1281 | шт
Комплект для беспроводного управления розетками ПУ3-Р1.1 (1 приемник) "Уютный дом" TDM SQ1508-0204 | 1197 | шт
Выключатели
Валдай
Выключатель 1 кл. 10А IP20 белый "Валдай" TDM SQ1804-0001 | 104 | шт
Выключатель 2-кл. 10А IP20 белый "Валдай" TDM SQ1804-0002 | 74 | шт
Переключатель на 2 направления 1-кл. 10А IP20 белый "Валдай" TDM SQ1804-0003 | 77 | шт
Ладога
Выключатель 1-кл. открытой установки IP20 10А, белый "Ладога" TDM SQ1801-0001 | 76 | шт
Выключатель 2-кл. открытой установки IP20 10А, белый "Ладога" TDM SQ1801-0003 | 90 | шт
Переключатель на 2 направления 1-кл. открытой установки IP20 10А, белый "Ладога" TDM SQ1801-0005 | 65 | шт
Лама
Выключатель 1 кл. 10А белый "Лама" TDM SQ1815-0001 | 125 | шт
Выключатель 2-х кл. 10А белый "Лама" TDM SQ1815-0002 | 152 | шт
Выключатель 3-х кл. 10А белый "Лама" TDM SQ1815-0003 | 203 | шт
Выключатель на 2 направления 1 кл. 10А белый "Лама" TDM SQ1815-0006 | 146 | шт
Выключатель на 2 направления 2 кл. 10А белый "Лама" TDM SQ1815-0007 | 176 | шт
Кнопка звонковая 6А белая "Лама" TDM SQ1815-0008 | 153 | шт
Рамки
Валдай
Рамка 2-х постовая горизонтальная белая IP20 "Валдай" TDM SQ1804-0017 | 42 | шт
Рамка 3-ая горизонтальная белая "Валдай" IP20 TDM (ЕС) SQ1804-0019 | 53 | шт
Рамка 4-ая вертикальная белая "Валдай" IP20 TDM SQ1804-0022 | 58 | шт
Рамка 4-ая горизонтальная белая "Валдай" IP20 TDM (ЕС) SQ1804-0021 | 75 | шт
Лама
Рамка 2-х постовая горизонтальная белая "Лама" TDM SQ1815-0030 | 75 | шт
Рамка 3-х постовая горизонтальная белая "Лама" TDM SQ1815-0031 | 103 | шт
Рамка 4-х постовая горизонтальная белая "Лама" TDM SQ1815-0032 | 124 | шт
Рамка 5-ти постовая горизонтальная белая "Лама" TDM SQ1815-0037 | 146 | шт
Таймыр
Рамка 2-х постовая горизонтальная белая "Таймыр" TDM (ЕС) SQ1814-0026 | 11 | шт
Розетки
Валдай
Розетка 2П+З 16А IP20 белая "Валдай" TDM SQ1804-0008 | 121 | шт
Розетка TV простая (0-2400 Гц, "мама") IP20 белая "Валдай" TDM SQ1804-0014 | 70 | шт
Розетка двойная 2П+З 16А IP20 c защитными шторками белая "Валдай" (пром. упаковка) TDM SQ1804-0030 | 162 | шт
Розетка двойная 2П+З 16А IP20 белая "Валдай" TDM (ЕС) SQ1804-0010 | 155 | шт
Розетка компьютерная RJ45 IP20 белая "Валдай" TDM SQ1804-0013 | 116 | шт
Розетка компьютерная RJ45 + ТФ (RJ11) IP20 белая "Валдай" TDM SQ1804-0015 | 265 | шт
Компьютерная розетка 1-RJ45 TDM SQ1809-0003 | 116 | шт
Компьютерный двойник (гнездо-гнездо) 8P-8C, инд. упаковка TDM SQ1809-0019 | 34 | шт
Ладога
Розетка 2П открытой установки IP20 10А, белая "Ладога" TDM (ЕС) SQ1801-0013 | 76 | шт
Розетка 2П+З открытой установки IP20 16А, белая (10 шт) "Ладога" TDM SQ1801-0015 | 108 | шт
Розетка 3-х местная горизонт. 2П+3 открытой установки IP20 16A с з/ш белая "Ладога" TDM SQ1801-0127 | 319 | шт
Розетка 3-х местная горизонталь. 2П открытой установки IP20 10A белая (6шт) "Ладога" TDM SQ1801-0124 | 159 | шт
Розетка 4-х местная горизонт-я 2П+3 открытой установки IP20 16A белая (6шт) "Ладога" TDM SQ1801-0130 | 323 | шт
Розетка 4-х местная горизонт. 2П+3 откр.установк IP20 16A с з/ш белая (6 шт)"Ладога" TDM SQ1801-0131 | 454 | шт
Розетка 4-х местная горизонтальная 2П открытой устан. IP20 10A с з/ш белая "Ладога" TDM SQ1801-0129 | 326 | шт
Розетка TV простая (0-2400 Гц, "мама") открытой установки, IP20 белая "Ладога" TDM (ЕС) SQ1801-0025 | 72 | шт
Розетка двойная 2П открытой установки IP20 10А, белая "Ладога" TDM (ЕС) SQ1801-0017 | 93 | шт
Розетка двойная 2П+3 открытой установки IP20 16А, белая (10 шт.) "Ладога" TDM SQ1801-0019 | 151 | шт
Розетка угловая двойная 2П+З открытой установки с з/ш IP20 250В 16А белая "Ладога" TDM SQ1801-0067 | 208 | шт
Розетка шестиместная 2П+З открытой установки с з/ш IP20 16А белая "Ладога" TDM SQ1801-0143 | 897 | шт
Лама
Розетка 2П+З 16А 250В + 2 USB порта 2,1А 5В белая "Лама" TDM SQ1815-0042 | 1055 | шт
Розетка 2П+З 16А 250В IP44 с защ. шт. с крышкой белая "Лама" TDM SQ1815-0014 | 230 | шт
Розетка 2П+З 16А 250В белая "Лама" TDM SQ1815-0023 | 183 | шт
Розетка двойная 2П+З 16А 250В белая "Лама" TDM SQ1815-0025 | 255 | шт
Розетка двойная 2П+З 16А 250В с защ. шт. белая "Лама" TDM SQ1815-0013 | 273 | шт
Розетка компьютерная RJ45 белая "Лама" TDM SQ1815-0016 | 437 | шт
Розетка компьютерная двойная RJ45 белая TDM SQ1815-0055 | 478 | шт
Розетка телевизионная простая (0-2400МГц "мама") "Лама" TDM SQ1815-0017 | 161 | шт
Розетка телефонная RJ11+ компьютерная RJ45 белая "Лама" TDM SQ1815-0019 | 210 | шт
Таймыр
Розетка телефонная RJ11 + компьютерная RJ45 белая "Таймыр" TDM (ЕС) SQ1814-0023 | 36 | шт
Розетки/Выключатели серии Вуокса IP54
Выключатель 1-кл. СКРЫТОЙ УСТАНОВКИ IP54 10А серый "Вуокса" TDM SQ1803-0101 | 182 | шт
Выключатель 1-кл. открытой установки IP54 10А белый "Вуокса" TDM SQ1803-1001 | 243 | шт
Выключатель 2-кл. открытой установки IP54 10А белый "Вуокса" TDM SQ1803-1002 | 291 | шт
Розетка 2П+З открытой установки IP54 16А белая "Вуокса" TDM SQ1803-1007 | 245 | шт
Розетка двойная 2П+З (вертикальная) открытой установки IP54 16А белая "Вуокса" TDM SQ1803-1009 | 583 | шт
Розетка двойная 2П+З (горизонтальная) открытой установки IP54 16А белая "Вуокса" TDM SQ1803-1008 | 506 | шт
Блок комб. (гориз-й) выключатель 2-кл.+ розетка 2П+З с з/ш БКВР IP54 серый "Вуокса" TDM SQ1803-0012 | 502 | шт
Выключатель 1-кл. открытой установки IP54 10А серый "Вуокса" TDM (ЕС) SQ1803-0001 | 234 | шт
Выключатель 1-кл. с подсветкой открытой установки IP54 10А серый "Вуокса" TDM (ЕС) SQ1803-0004 | 200 | шт
Выключатель 2-кл. открытой установки IP54 10А серый "Вуокса" TDM (ЕС) SQ1803-0002 | 268 | шт
Кнопка звонковая с полем для надписи IP54 6A серая "Вуокса" TDM (ЕС) SQ1803-0006 | 295 | шт
Переключатель на 2 направления 1-кл. открытой установки IP54 10А серый "Вуокса" TDM (ЕС) SQ1803-0003 | 242 | шт
Розетка 2П+З открытой установки IP54 16А серая"Вуокса" TDM SQ1803-0007 | 264 | шт
Розетка двойная 2П+3 (вертикальная) открытой установки IP54 16А серая "Вуокса" TDM SQ1803-0009 | 524 | шт
Розетка двойная 2П+3 (горизонтальная) открытой установки IP54 16А серая "Вуокса" TDM SQ1803-0008 | 502 | шт
Одноместная защитная рамка для выкл. или розеток для защиты обоев 130х130 мм, белая TDM SQ1822-0002 | 51 | шт
ЭРА Розетки - Выключатели
Серия 12 ( скрытый монтаж )
Выключатели
12-1101-01 ЭРА ВЫКЛЮЧАТЕЛЬ, 10АХ-250В, IP20, ЭРА12, БЕЛЫЙ (упак 10 шт) арт:Б0014621 | 105 | шт
12-1103-01 ЭРА ПЕРЕКЛЮЧАТЕЛЬ, 10АХ-250В, IP20, ЭРА12, БЕЛЫЙ (упак 10 шт) арт: Б0014639 | 212 | шт
12-1104-01 ЭРА ВЫКЛЮЧАТЕЛЬ ДВОЙНОЙ, 10АХ-250В, IP20, ЭРА12, БЕЛЫЙ (упак 10 шт) арт:Б0014645 | 169 | шт
12-1106-01 ЭРА ПЕРЕКЛЮЧАТЕЛЬ ДВОЙНОЙ, 10АХ-250В, IP20, ЭРА12, БЕЛЫЙ (упак 10 шт) арт: Б0014663 | 394 | шт
12-1107-01 ЭРА ВЫКЛЮЧАТЕЛЬ ТРОЙНОЙ, 10АХ-250В, ВИНТ, БЕЛЫЙ (упак 10шт) арт:Б0014669 | 246 | шт
12-1108-01 ЭРА ПЕРЕКЛЮЧАТЕЛЬ ПРОМЕЖУТОЧНЫЙ, 10АХ-250В, IP20, ЭРА12, БЕЛЫЙ (упак 10шт) арт:Б0018242 | 383 | шт
Рамки
12-5001-01 ЭРА РАМКА НА 1 ПОСТ, ЭРА12, БЕЛЫЙ (упак 20 шт) арт:Б0014741 | 42 | шт
12-5002-01 ЭРА РАМКА НА 2 ПОСТА, ЭРА12, БЕЛЫЙ (упак 10шт) арт:Б0014751 | 60 | шт
12-5003-01 ЭРА РАМКА НА 3 ПОСТА, ЭРА12, БЕЛЫЙ (упак 15 шт) арт:Б0014761 | 123 | шт
12-5004-01 ЭРА РАМКА НА 4 ПОСТА, ЭРА12, БЕЛЫЙ (упак 10шт) арт:Б0014771 | 202 | шт
12-5005-01 ЭРА РАМКА НА 5 ПОСТОВ, ЭРА12, БЕЛЫЙ (упак 10шт) арт:Б0014781 | 239 | шт
Розетки
12-2101-01 ЭРА Розетка одинар 2P+E Schuko, 16АХ-250В, белый, АВТОМАТ КЛЕММЫ (10 шт ) арт:Б0014675 | 146 | шт
12-2102-01 ЭРА Розетка одинар 2P+E Schuko со шторками, 16А-250В, IP20, белый, (10 шт ) арт:Б0014687 | 178 | шт
12-2103-01 ЭРА Розетка одинар 2P+E Schuko со штор.и крыш,16А-250В,IP20, белый, (10 шт ) арт:Б0014693 | 246 | шт
12-2105-01 ЭРА Розетка одинар 2P без заземлен 16АХ-250В, АВТОМАТ КЛЕММЫ, белый (10 шт) арт:Б0018254 | 129 | шт
12-2107-01 ЭРА Розетка 2X2P, 16A-250В, IP20, Эра12, белый Б0031238 | 193 | шт
12-2111-01 ЭРА Розетка одинар 2P+E Schuko,16A-250В, ВИНТ, белый (упак 10шт) арт:Б0029236 | 131 | шт
12-2116-01 ЭРА Розетка двойная 2х2P+E SCHUKO, 16A-250В, IP20, винт, белый (упак 10шт) арт:Б0029238 | 208 | шт
12-3101-01 ЭРА Розетка TV одиночная, IP20, ЭРА12, белый (упак 10шт) арт: Б0014705 | 267 | шт
12-3102-01 ЭРА Розетка TV проходная, IP20, ЭРА12, белый (упак 10 шт) арт:Б0027431 | 467 | шт
12-3107-01 ЭРА Розетка информационная RJ45, IP20, ЭРА12, белый (упак 10 шт) арт:Б0014723 | 478 | шт
12-3108-01 ЭРА Розетка информационная двойная 2XRJ45, IP20, белый (упак 10шт) арт:Б0014729 | 734 | шт
12-3110-01 ЭРА Розетка комбинированная RJ45+TV, IP20, белый, (упак 10шт) арт:Б0027441 | 778 | шт
12-4110-01 ЭРА УСТРОЙСТВО ЗАРЯДНОЕ USB, 230В/5В-2100МА, БЕЛЫЙ (упак 6шт) арт:Б0027491 | 1468 | шт
Эра Эксперт IP54 ( накладной монтаж )
Выключатели
Выключатель 1 кл IP54 11-1401-03 ЭРА, 10АХ-250В, ОУ, Эра Эксперт, серый Б0020670 | 328 | шт
Выключатель 2 кл IP54 11-1404-03 ЭРА, 10АХ-250В, ОУ, Эра Эксперт, серый Б0020676 | 394 | шт
Переключатель IP54, 11-1403-03 ЭРА , 10АХ-250В, ОУ, Эра Эксперт, серый Б0020674 | 324 | шт
Розетки
Розетка 1 м 2P+E IP54 11-2401-03 ЭРА , 16A-250В, ОУ, Эра Эксперт, серый Б0020713 | 340 | шт
Розетка 2 м 2х2P+E IP54, 11-2403-03 ЭРА , 16A-250В, ОУ, Эра Эксперт, серый Б0020717 | 610 | шт
Розетка 3 м 3х2P+E IP54, 11-2405-03 ЭРА , 16A-250В, ОУ, Эра Эксперт, серый Б0020721 | 719 | шт
Счётчики
Монтажная рейка МР1 для 1ф счетчика МАРС Р4 TDM SQ1105-0100 | 170 | шт
Однофазные
1ф. эл. счетчик ЭНЕРГОМЕРА СЕ101 R5.1 145 М6 5-60А DIN СЕ 101 R5.1 145 М6 | 1834 | шт
1ф.эл.счетчик ЭНЕРГОМЕРА 1Т СЕ 101 S6 145М6 УТ000006192 | 1999 | шт
Трехфазные
Полукосвенного включения
3-ф эл. счетчик ЭНЕРГОМЕРА ЦЭ 6803В 1 230В 1-7,5А 3ф. 4пр. М7 Р31 DIN | 6989 | шт
Прямого включения
3ф. эл. счетчик ЭНЕРГОМЕРА ЦЭ 6803 В 1 230В 10-100А 3ф. 4пр. М7 Р31DIN ЦЭ6803В 1 230В 10-100А 3ф.4пр | 6992 | шт
Cчетчик СЕ 307 R33 146 OA.N 3ф, 5-100А (Энергомера) 4+1 тариф УТ000021004 | 10331 | шт
Удлинители бытовые
Сетевой фильтр ЭРА USF-5es-1.5m-В с баз.защитой с заземл. с выключ. 5 розет.1,5м 10А черный Б0019032 | 459 | шт
Сетевой фильтр ЭРА USF-5es-3m-В с баз.защитой с заземл. с выключ. 5 розет. 3м 10А черный Б0019034 | 544 | шт
Сетевой фильтр ЭРА USF-5es-5m-В с баз.защитой с заземл. с выключ. 5 розет. 5м 10А черный Б0019737 | 670 | шт
Сетевой фильтр ЭРА USF-6es-3m-В с баз.защитой с заземл. с выключ. 6 розет. 3м 10А черный Б0037263 | 662 | шт
Сетевой фильтр ЭРА USF-6es-5m-В с баз.защитой с заземл. с выключ. 6 розет. 5м 10А черный Б0037265 | 840 | шт
Удлинитель 3 гнезда, 1,5 метра, с/з, 10 А, 2300 Вт, НАРОДНЫЙ У1-32049 (Ун1 320-0001) SQ1303-1040 | 270 | шт
Удлинитель бытовой "Люкс" УЛ03 3 гнезда 3м с/з, с з/ш ПВС 3х1,5 мм2 16А/250В, 3700ВТ TDM SQ1303-4055 | 682 | шт
Удлинитель бытовой "Люкс" УЛ03 3 гнезда 5м с/з, с з/ш ПВС 3х1,5 мм2 16А/250В, 3700ВТ TDM SQ1303-4056 | 914 | шт
Удлинитель бытовой "Люкс" УЛ03 3 гнезда 5м с/з, с з/ш ПВС 3х1мм2 16А/250В бело-серый TDM SQ1303-0234 | 711 | шт
Удлинитель бытовой "Люкс" УЛ03 4 гнезда 3м с/з, с з/ш ПВС 3х1,5мм2 16А/250В, 3700ВТ TDM SQ1303-4059 | 734 | шт
Удлинитель бытовой "Люкс" УЛ03 5 гнезд 3м с/з, с з/ш ПВС 3х1,5мм2 16А/250В, 3700ВТ TDM SQ1303-4063 | 779 | шт
Удлинитель бытовой "Люкс" УЛ03 5 гнезд 5м с/з, с з/ш ПВС 3х1,5мм2 16А/250В, 3700ВТ TDM SQ1303-4064 | 1010 | шт
Удлинитель бытовой "Люкс" УЛ04В выкл 4 гнезда 3м с/з, с з/ш ПВС 3х1мм2 16А/250В бело-сер SQ1303-0134 | 668 | шт
Удлинитель бытовой "Люкс" УЛ05 5 гнезд 1,5м с/з, с з/ш ПВС 3х1мм2 16А/250В бело-серы TDM SQ1303-0238 | 578 | шт
Удлинитель бытовой "Люкс" УЛ05 5 гнезд 3м с/з, с з/ш ПВС 3х1мм2 16А/250В бело-серый TDM SQ1303-0239 | 535 | шт
Удлинитель бытовой "Люкс" УЛ05 5 гнезд 5м с/з, с з/ш ПВС 3х1мм2 16А/250В бело-серый TDM SQ1303-0240 | 890 | шт
Удлинитель бытовой "Люкс" УЛ05В выкл 5 гнезд 3м с/з, с з/ш ПВС 3х1мм2 16А/250В бело-серы SQ1303-0137 | 571 | шт
Удлинитель электрич. ЭРА U-3e-1,5m-3x1,5 с заземлением 3 розетки 1,5м ПВС 3x1,5мм2 16А Б0044031 | 493 | шт
Удлинитель электрич. ЭРА U-3e-3m-3x1,5 с заземлением 3 розетки 3м ПВС 3x1,5мм2 16А Б0044032 | 629 | шт
Удлинитель электрич. ЭРА U-3e-7m-3x1,5 с заземлением 3 розетки 7м ПВС 3x1,5мм2 16А Б0044034 | 1070 | шт
Удлинитель электрич. ЭРА U-3es-1,5m-USB c зазем. с выключ.3 розетки + 3xUSBA 1,5м 10А Б0052900 | 803 | шт
Удлинитель электрич. ЭРА U-3es-3m-USB c заземл. с выключ. 3 розетки + 3xUSBA 3м 10А Б0052901 | 973 | шт
Удлинитель электрич. ЭРА U-5e-3m-3x1,5 с заземлением 5 розеток 3м ПВС 3x1,5мм2 16А Б0044038 | 698 | шт
Удлинитель электрич. ЭРА U-5e-5m-3x1,5 с заземлением 5 розеток 5м ПВС 3x1,5мм2 16А Б0044039 | 909 | шт
Удлинители силовые
Рамка для провода черная TDM SQ1306-0012 | 35 | шт
Удлинитель силовой Уз16-05В TDM (с крышками IP44, выключатель, 5 мест/20м КГ 3х1,5) SQ1302-0024 | 6663 | шт
Удлинитель силовой УХз16-004 (метал. катушка, А3, 4 места IP44/50 м КГ 4000 Вт) Народный SQ1307-0172 | 7440 | шт
Удлинитель силовой УХз16-004 TDM (метал. катушка, А3, 4 места IP44/30м КГ 3х2,5) SQ1301-0170 | 8813 | шт
Удлинитель силовой УХз16-004 TDM (метал. катушка, А3, 4 места IP44/40м КГ 3х2,5) SQ1301-0171 | 10220 | шт
Удлинитель силовой УХз16-004 TDM (метал. катушка, А3, 4 места IP44/50м КГ 3х2,5) SQ1301-0172 | 11680 | шт
Удлинитель силовой УХз16-004 TDM (метал. катушка, А3, 4 места IP44/50м КГ 3х1,5) SQ1301-0162 | 8326 | шт
Удлинитель силовой УХз16-004 TDM (метал. катушка,АЗ, 4 места IP44/30м КГ 3х1,5) SQ1301-0160 | 6862 | шт
Удлинитель-шнур силовой каучук У1-13261 УШз16-101 IP44 штепс. гнез. с/з,40м КГ 3х1,5 TDMSQ1302-0344 | 4546 | шт
Колодки ЭРА, TDM
Колодка розеточная 2 гнезда 2П+З 16А 250В белая TDM SQ1806-0015 | 203 | шт
Колодка розеточная 3 гнезда 2П+3 16А 250В белая TDM SQ1806-0013 | 249 | шт
Колодка розеточная 4 гнезда 2П+3 16А 250В белая TDM SQ1806-0014 | 316 | шт
Колодка розеточная 5 гнезд 2П+3 16А 250В белая TDM SQ1806-0035 | 218 | шт
Колодка розеточная 6 гнезд 2П+З 16А 250В белая TDM SQ1806-0039 | 441 | шт
Колодка ЭРА K-4es с заземлением выключателем 4 розетки С0045324 | 426 | шт
Колодка ЭРА K-5es с заземлением выключателем 5 розетки С0045326 | 537 | шт
Колодка Эра К-3е 3 розетки с заземлением С0045314 | 443 | шт
Колодка Эра К-4е 4 розетки с заземлением С0045323 | 455 | шт
Колодка Эра К-5е 5 розеток с заземлением С0045325 | 537 | шт
ЭЛЕКТРОЩИТОВОЕ ОБОРУДОВАНИЕ
Боксы
Бокс КМПн 1/2 ЭРА SIMPLE КМПн-1/2 IP30 прозрачная крышка белый Б0051470 | 151 | шт
Бокс КМПн 1/2 для наружной установки (10 шт) IP20 TDM SQ0907-0101 | 34 | шт
Бокс КМПн 1/4 для наружной установки (10 шт) IP20 TDM SQ0907-0102 | 34 | шт
Бокс КМПн 2/4 для наружной установки с полупрозрачной крышкой, IP30 НАРОДНЫЙ TDM SQ0907-0602 | 163 | шт
Бокс КМПн-6/8 для наруж. уст. с п/прозрачной крышкой, IP30 НАРОДНЫЙ SQ0907-0603 | 378 | шт
Бокс ЩРВ-П-4модуля встраиваемый пластик IP40 (136х222х92) TDM SQ0902-0001 | 525 | шт
Бокс ЩРВ-П-6модулей встраиваемый пластик IP40 (172х222х92) TDM SQ0902-0002 | 540 | шт
Бокс ЩРВ-П-8модулей встраиваемый пластик IP40 (208х222х92) TDM SQ0902-0003 | 520 | шт
Бокс ЩРВ-П-10 модулей встраиваемый пластик IP41 TDM SQ0902-0009 | 725 | шт
Бокс ЩРВ-П-12 ЭРА щит распределительный втраиваемыйTrend BOXF -12-p-f-t IP40 Б0052633 | 633 | шт
Бокс ЩРВ-П-12модулей встраиваемый пластик IP40 (398х252х102) TDM SQ0902-0004 | 833 | шт
Бокс ЩРН -П-8модулей навесной пластик IP40 (184х200х95) TDM SQ0901-0003 | 630 | шт
Бокс ЩРН -П-10 модулей навесной пластик IP41, Антрацит TDM SQ0901-0903 | 729 | шт
Бокс ЩРН -П-18 модулей навесной пластик IP41, Антрацит TDM SQ0901-0905 | 1247 | шт
Бокс ЩРН-П-24 модуля навесной пластик IP41, Антрацит TDM SQ0901-0906 | 1689 | шт
Корпус пласт. IEK TEKFOR КМПн- 6 IP65 зелен. прозр. дверь TF5-KP72-N-06-65-K03-K06 | 2708 | шт
Корпус пласт. IEK TEKFOR КМПн- 8 IP65 зелен. прозр. дверь TF5-KP72-N-08-65-K03-K06 | 2875 | шт
Корпус пласт. IEK TEKFOR КМПн-12 IP65 зелен. прозр. дверь TF5-KP72-N-12-65-K03-K06 | 4045 | шт
Корпус пласт. IEK TEKFOR КМПн-18 IP65 зелен. прозр. дверь TF5-KP72-N-18-65-K03-K06 | 5663 | шт
Корпус пласт. IEK TEKFOR КМПн-24 IP65 зелен. прозр. дверь TF5-KP72-N-24-65-K03-K06 | 6771 | шт
Корпус пласт. IEK TEKFOR КМПн-36 IP65 зелен. прозр. дверь TF5-KP72-N-36-65-K03-K06 | 9184 | шт
Корпус пласт. IEK TEKFOR КМПн-54 IP65 зелен. прозр. дверь TF5-KP72-N-54-65-K03-K06 | 11359 | шт
Корпус пласт. ЩРВ-П-12 IP41 черн. прозр. дверь TF5-KP12-V-12-41-K01-K03 | 1930 | шт
Корпус пласт. ЩРВ-П-24 IP41 черн. прозр. дверь TF5-KP12-V-24-41-K01-K03 | 3264 | шт
Корпус пласт. ЩРВ-П-36 IP41 черн. прозр. дверь TF5-KP12-V-36-41-K01-K03 | 4735 | шт
Корпус пласт. ЩРВ-П-54 IP41 черн. прозр. дверь TF5-KP12-V-54-41-K01-K03 | 5400 | шт
Щит Nedbox 1х12+2М, встр.(синяя полупр.дверь) 001421 ** | 1250 | шт
Щит распред. со слаботочным отсеком MultiBox bs-12f встраив. пластик 12 модулей IP40 ЭРА Б0059316 | 1766 | шт
Щит распред. со слаботочным отсеком MultiBox bs-24f встраив. пластик 24 модуля IP40 ЭРА Б0059317 | 2364 | шт
Щит учета ЩУРН-П-1ф-5 (298х258х113) пластик IP55 TDM SQ0906-0505 | 1831 | шт
ЩРН-П-06 IP41 ЭРА SIMPLE прозрачная крышка белый Корпус пластиковый навесной Б0041522 | 476 | шт
ЩРН-П-08 IP41 ЭРА SIMPLE прозрачная крышка белый Корпус пластиковый навесной Б0041523 | 536 | шт
ЩРН-П-10 IP41 ЭРА SIMPLE прозрачная крышка белый Корпус пластиковый навесной Б0041524 | 719 | шт
ЩРН-П-12 IP41 ЭРА SIMPLE прозрачная крышка белый Корпус пластиковый навесной Б0041525 | 692 | шт
ЩРН-П-15 IP41 ЭРА SIMPLE прозрачная крышка белый Корпус пластиковый навесной Б0041526 | 1043 | шт
ЩРН-П-18 IP41 ЭРА SIMPLE прозрачная крышка белый Корпус пластиковый навесной Б0041527 | 1155 | шт
ЩРН-П-24 IP41 ЭРА SIMPLE прозрачная крышка белый Корпус пластиковый навесной Б0041528 | 1588 | шт
Корпуса металлические
Комплект для монтажа к столбу EKF PROxima mb54-1k | 1152 | шт
ВРУ
Боковая панель для сборного ВРУ 2000 мм глубиной 450мм TDM SQ0905-0158 | 2563 | шт
Каркас ВРУ IP31 Серии Профи TDM
Боковая панель для ВРУ 2000.XX.450 IP31 Профи TDM SQ0905-1622 | 3033 | шт
Вертикальный уголок для ВРУ 2000 мм перфорированный TDM SQ0905-0172 | 1618 | шт
Каркас ВРУ-1 (2000х800х450) IP31 Профи TDM SQ0905-1611 | 32325 | шт
Кронштейн для крепления DIN-рейки (компл. 2шт.) TDM SQ0905-0199 | 498 | шт
Монтажная панель для ВРУ 160х800 мм TDM SQ0905-0137 | 1787 | шт
Монтажная панель для ВРУ 220х800 мм TDM SQ0905-0134 | 2233 | шт
Монтажная панель для ВРУ 50х800 мм перфорированная TDM SQ0905-0170 | 830 | шт
Фальшпанель для ВРУ 150х800 мм с вырезом TDM SQ0905-0198 | 871 | шт
Фальшпанель для ВРУ 200х800 мм глухая TDM SQ0905-0183 | 1196 | шт
Каркас ВРУ-1 (2000х800х450) IP54 с боковыми панелями TDM SQ0905-5405 | 51613 | шт
Каркас ВРУ-1 сборный (2000х800х450) TDM SQ0905-0150 | 34348 | шт
Осветительный щиток с выключателем ОЩВ-12 (63А/16А) 220х400х120мм TDM SQ1604-0002 | 4709 | шт
Щит учета
ЩРУВ-3/12 IP31, 3-фазный, 12 модулей, 550х330х160 ЩРУВ-3/1 Корпус металлический учетный встраиваемый | 3353 | шт
ЩРУВ-3/24 IP31, 3-фазный, 24 модуля, 710х330х160 ЩРУВ-3/24 Корпус металлический учетный встраиваемый | 4034 | шт
ЩУ-1ф/1-0-3 IP66 (310х300х150) TDM SQ0905-0093 Корпус металлический | 3572 | шт
ЩУРН-1/12 IP31 (395х310х165) ТДМ SQ0905-0035 Корпус металлический | 2448 | шт
ЩУРН-3/12 IP31 (540х310х165) TDM SQ0905-0037 Корпус металлический | 3463 | шт
ЩУРН-3/12 IP54 (500х300х170) Народный эконом SQ0905-3206 Корпус металлический | 5257 | шт
ЩУРн-3/24 IP31, 3-фазный, 24 модуля, 560х480х165 Корпус металлический учетный навесной SQ0905-0039 | 3721 | шт
ЩУРН-3/30 IP31 (540х490х165) 2-х дв. TDM SQ0905-0040 Корпус металлический | 5958 | шт
ЩМП
ЩМП-0 3.3.15 IP31 (300х300х150) SQ0905-1013 Корпус металлический | 3163 | шт
ЩМП-1-0 IP31 (395х310х220) TDM SQ0905-0059 Корпус металлический | 4287 | шт
ЩМП-1-0 IP31 (395х310х220) Народный TDM SQ0905-0901 Корпус металлический | 3215 | шт
ЩМП-1-0 IP66 (395х310х220) SQ0905-0083 Корпус металлический | 6518 | шт
ЩМП-1-1 IP66 (395х310х150) SQ0905-0077 Корпус металлический | 6217 | шт
ЩМП-1-1 IP31 (395х310х150) TDM SQ0905-0053 Корпус металлический | 3510 | шт
ЩМП-1-1 IP31 (395х310х150) Народный SQ0905-0904 Корпус металлический | 3108 | шт
ЩМП-2-0 IP66 (500х400х220) TDM SQ0905-0084 Корпус металлический | 8230 | шт
ЩМП-2-0 IP31 (500х400х220) TDM SQ0905-0060 Корпус металлический | 5271 | шт
ЩМП-2-0 IP31 (500х400х220) TDM Народный Корпус металлический SQ0905-0902 | 4018 | шт
ЩМП-2-1 IP66 (500х400х150) TDM SQ0905-0081 Корпус металлический | 7986 | шт
ЩМП-3-0 IP66 (650х500х220) TDM SQ0905-0085 Корпус металлический | 9849 | шт
ЩМП-3-0 IP31 (650х500х220) TDM SQ0905-0061 Корпус металлический | 6551 | шт
ЩМП-3-0 IP31 (650х500х220) TDM Народный SQ0905-0903 Корпус металлический | 4757 | шт
ЩМП-3-1 IP31 (650х500х150) SQ0905-0058 Корпус металлический | 6215 | шт
ЩМП-3-1 IP66 (650х500х150) SQ0905-0082 Корпус металлический | 9706 | шт
ЩМП-3-1 (6.4.2) IP66 (600х400х200) Корпус металлический TDM SQ0905-1009 | 10298 | шт
ЩМП-3.3.15 IP66 (300х300х150) SQ0905-1005 Корпус металлический | 6478 | шт
ЩМП-3.4.2-0 IP66 (300х400х200) TDM SQ0905-1003 Корпус металлический | 6414 | шт
ЩМП-4-0 IP31 (800х650х250) TDM SQ0905-0065 Корпус металлический | 10134 | шт
ЩМП-4-0 IP66 (800х650х250) TDM SQ0905-0089 Корпус металлический | 14948 | шт
ЩМП-4.6.2 IP66 (400х600х200) TDM SQ0905-1006 Корпус металлический | 9356 | шт
ЩМП-5-0 IP31 (1000х650х300) TDM Корпус металлический SQ0905-0066 | 13209 | шт
ЩМП-5-0 IP66 (1000х650х300) TDM SQ0905-0090 Корпус металлический | 18976 | шт
ЩМП-6-0 IP31 (1200х750х300) TDM SQ0905-0067 Корпус металлический | 18792 | шт
ЩМП-6-0 IP66 (1200х750х300) TDM SQ0905-0091 Корпус металлический | 26913 | шт
ЩМП-7-0 IP31 (1320х750х300) TDM SQ0905-0068 Корпус металлический | 20665 | шт
ЩМП-7-0 IP66 (1400х650х285) TDM SQ0905-0092 Корпус металлический | 27173 | шт
ЩМП-18.8.4-0 IP31 (1800х800х400) без монтажных панелей TDM SQ0905-0403 Корпус металлический | 40968 | шт
ЩМП-6.6.2-0 У2 IP54 IEK Корпус металлический настенный | 14300 | шт
Панель монтажная 300х745 для ЩМП-х.8.4 TDM SQ0905-0405 | 1806 | шт
Панель монтажная 500х545 для ЩМП-х.6.4 TDM SQ0905-0406 | 1668 | шт
Панель монтажная 500х745 для ЩМП-х.8.4 TDM SQ0905-0407 | 2674 | шт
Планка 30х545 для ЩМП-х.6.4 TDM SQ0905-0410 | 346 | шт
Планка 30х745 для ЩМП-х.8.4 TDM SQ0905-0411 | 433 | шт
Уголок вертикальный 1560 для ЩМП-16.х.х TDM SQ0905-0412 | 686 | шт
Уголок вертикальный 1760 для ЩМП-18.х.х TDM SQ0905-0413 | 699 | шт
Цоколь для ЩМП-х.8.4 TDM SQ0905-0415 | 2641 | шт
ЩПМП антивандальный
ЩПМП-0-1, Щит антивандальный, GRP, IP65, IK10, -50C до +70C, навесной, (330х220х170) TDM SQ0925-0203 | 4079 | шт
ЩПМП-0-2, Щит антивандальный, GRP, IP65, IK10, -50 С до +70 С, навесн, (300х250х170) TDM SQ0925-0202 | 4363 | шт
ЩПМП-1-0, Щит антивандальный, GRP, IP66, IK10, -50C до +70C, навесной, (400х300х210) TDM SQ0924-0203 | 6135 | шт
ЩПМП-1-1, Щит антивандальный, GRP, IP65, IK10, -50C до +70C, навесной, (400х300х170) TDM SQ0925-0204 | 6580 | шт
ЩПМП-1-2, Щит антивандальный, GRP, IP66, IK10, -50C до +70C, навесной, (500х350х220) TDM SQ0924-0205 | 6970 | шт
ЩПМП-2-0, Щит антивандальный, GRP, IP66, IK10, -50C до +70C, навесной, (600х400х220) TDM SQ0924-0206 | 10211 | шт
ЩПМП-3-0, Щит антивандальный, GRP, IP66, IK10, -50C до +70C, навесной,(600х500х230) TDM SQ0924-0207 | 12250 | шт
ЩПМП-4-0, Щит антивандальный, GRP, IP66, IK10, -50C до +70C, навесной,(800х500х270) TDM SQ0924-0208 | 24058 | шт
ЩРН, ЩРВ
ЩРВ-12з-1 36 IP31 (275х320х120 ниша 230х275х125) Корпус металлический SQ0905-0002 | 2139 | шт
ЩРВ-18 IP31 (405х320х120) TDM SQ0905-0003 Корпус металлический | 2687 | шт
ЩРВ-24 IP31 (405х320х120) TDM SQ0905-0005 Корпус металлический | 2510 | шт
ЩРВ-36 IP31 (550х320х120) 3ряда SQ0905-0006 Корпус металлический | 3448 | шт
ЩРВ-48 IP31 (630х320х120) TDM SQ0905-0007 Корпус металлический | 3594 | шт
ЩРВ-54 IP31 (550х450х120) TDM SQ0905-0008 Корпус металлический | 6404 | шт
ЩРВ-72 IP31 (550х610х120) 2-х дверный TDM SQ0905-0009 Корпус металлический | 7386 | шт
ЩРН-12 IP31 (265х310х120) TDM Корпус метал SQ0905-0011 | 2281 | шт
ЩРН-12 IP54 (240х330х120) Народный эконом SQ0905-3010 | 2740 | шт
ЩРН-12 IP66 (265х330х120) TDM Корпус металлический SQ0905-0070 | 3699 | шт
ЩРН-12+ IP31 с полунадрезным окном на задней стенке (220х300х120) Народный SQ0905-0720 Корпус метал | 1856 | шт
ЩРН-24 (410х330х120мм) IP54 Корпус металл. Народ.эконом SQ0905-3011 | 3395 | шт
ЩРН-24 IP31 (350х300х120) народный TDM SQ0905-0711 Корпус металлический | 2081 | шт
ЩРН-24 IP66 (395х330х120) TDM SQ0905-0071 Корпус металлический | 4411 | шт
ЩРН-24+ IP31 с полунадрезным окном на задней стенке (350х300х120) Народный SQ0905-0721 Корпус метал. | 2141 | шт
ЩРН-36 IP31 (520х310х120) Корпус металлический TDM SQ0905-0015 | 3476 | шт
ЩРН-36 IP54 (540х330х120) Народный эконом SQ0905-3012 | 4299 | шт
ЩРН-36 IP66, 36 модулей, 520х330х120 Корпус металлический SQ0905-0072 | 7474 | шт
ЩРН-48 IP31(620х310х120) Корпус металлический SQ0905-0016 | 4833 | шт
ЩРН-48 IP66 (620х310х120) SQ0905-0073 Корпус металлический | 8302 | шт
ЩРН-54 IP31 (540х440х120) TDM Корпус металлический SQ0905-0017 | 6191 | шт
ЩРН-72 IP31 (540х600х120) 2-х дверный TDM SQ0905-0018 Корпус металлический | 7386 | шт
ЯРП-100-100А IP54 (с авт. выкл. ВА 47-100) Ящик с рубильником без предохранителей TDM SQ1602-0012 | 7530 | шт
ЯРП-100-63А IP54 (с авт. выкл. ВА 47-100) Ящик с рубильником без предохранителей TDM SQ1602-0013 | 6414 | шт
ЯРП-100А модульный IP54 (РМ-100 + ВА 47-100) Ящик с рубильником TDM SQ1602-0016 | 8157 | шт
ЯРП-250А IP54 (с ППНН) Ящик с рубильником и предохранителями TDM SQ1602-0002 | 13709 | шт
ЯРП-400А IP54 (с ППНН) Ящик с рубильником и предохранителями TDM SQ1602-0003 | 20149 | шт
ЯРП-П-100А IP54 (с ППНН) Ящик с рубильником и предохранителями перекидной TDM SQ1602-0005 | 8310 | шт
ЯРП-П-250А IP54 (с ППНН) Ящик с рубильником и предохранителями перекидной TDM SQ1602-0006 | 13439 | шт
ЯРП-П-400А IP54 (с ППНН) Ящик с рубильником и предохранителями перекидной TDM SQ1602-0007 | 23345 | шт

## Категория 1
Назад к содержанию | АКСЕССУАРЫ ДЛЯ МОНТАЖА ЩИТОВОГО ОБОРУДОВАНИЯ
DIN-рейки
| DIN-рейка ( 7.5см) оцинкованная TDM SQ0804-0009 | 16 | шт
| DIN-рейка (11см) оцинкованная TDM SQ0804-0010 | 21 | шт
| DIN-рейка (22,5 см) оцинкованная TDM SQ0804-0011 | 37 | шт
| DIN-рейка (30 см) оцинкованная TDM SQ0804-0006 | 36 | шт
| DIN-рейка (45см) оцинкованная TDM SQ0804-0014 | 55 | шт
| DIN-рейка (60 см) оцинкованная TDM SQ0804-0007 | 78 | шт
| DIN-рейка (100см) алюминиевая усиленная 35х7,5х1,5х1000мм TDM SQ0804-0012 | 269 | шт
| DIN-рейка (120 см) оцинкованная инд. штрихкод TDM SQ0804-2002 | 160 | шт
| DIN-рейка (120 см) оцинкованная TDM SQ0804-0005 | 187 | шт
| DIN-рейка (140см) оцинкованная TDM SQ0804-0013 | 186 | шт
| DIN-рейка усиленная 35х15х1,2х300мм неперфор. оцинков. TDM SQ0804-0030 | 91 | шт
| DIN-рейка усиленная 35х15х1,2х600мм неперфор. оцинков. TDM SQ0804-0031 | 182 | шт
| Кронштейн наклонный для Din-рейки КНД-30 TDM SQ0804-0016 | 32 | шт
Заглушки, лицевые панели, карман, Аклил.стекло
| Заглушка в электрощит 12 модулей DIN белая (RAL 9003) TDM SQ0827-0003 | 46 | шт
| Заглушка в электрощит 12 модулей DIN серая (RAL 7035) TDM SQ0827-0002 | 46 | шт
| Карман для документации пластиковый 258х233 мм (А4) RAL7035 TDM SQ0835-0002 | 317 | шт
| Панель лицевая для выреза в шкафу ПЛ-1, 1 модуль, пластик, без дверцы, IP40, серая TDM SQ0827-0010 | 181 | шт
| Панель лицевая для выреза в шкафу ПЛ-2, 2 модуля, пластик, без дверцы, IP40, серая TDM SQ0827-0011 | 202 | шт
| Панель лицевая для выреза в шкафу ПЛ-3, 3 модуля, пластик, без дверцы, IP40, серая TDM SQ0827-0012 | 242.5 | шт
| Панель лицевая для выреза в шкафу ПЛ-4, 4 модуля, пластик, без дверцы, IP40, серая TDM SQ0827-0013 | 350.5 | шт
Зажимы ЗНИ
| Заглушка для ЗНИ- 2,5мм2 синяя SQ0803-0036 | 9 | шт
| Заглушка для ЗНИ- 4-6-10мм синяя SQ0803-0021 | 4 | шт
| Заглушка для ЗНИ-16мм2 серая TDM SQ0803-0037 | 15 | шт
| Заглушка для ЗНИ-16мм2 синяя TDM SQ0803-0038 | 12 | шт
| Заглушка для Зни-35мм2 серая SQ0803-0022 | 14 | шт
| Заглушка для Зни-35мм2 синяя SQ0803-0023 | 13 | шт
| Заглушка для Зни-35мм2 синяя ИЭК (на ЗНИ ТДМ не подходят) | 10 | шт
| Заглушка для Зни-70мм2 серая SQ0803-0024 | 19 | шт
| Заглушка для Зни-70мм2 синяя SQ0803-0025 | 11 | шт
| Зажим наборный ЗНИ- 2,5мм2 (JXB25А) зеленый (50шт.) TDM SQ0803-0129 | 23 | шт
| Зажим наборный ЗНИ- 2,5мм2 (JXB25А) серый (50шт.) TDM SQ0803-0029 | 23 | шт
| Зажим наборный ЗНИ- 2,5мм2 (JXB25А) синий TDM SQ0803-0030 | 21 | шт
| Зажим наборный ЗНИ- 2,5мм2 (JXB25А) черный TDM SQ0803-0429 | 19 | шт
| Зажим наборный Зни- 4PEN 4мм2 (JXB- земля) TDM SQ0803-0011 | 58 | шт
| Зажим наборный Зни- 4мм2 (JXB35А) зеленый TDM SQ0803-0101 | 24 | шт
| Зажим наборный Зни- 4мм2 (JXB35А) красный (50шт.) TDM SQ0803-0301 | 24 | шт
| Зажим наборный Зни- 6PEN 6мм2 (JXB- земля) TDM SQ0803-0012 | 72 | шт
| Зажим наборный Зни- 6мм2 (JXB50а)серый TDM SQ0803-0003 | 22 | шт
| Зажим наборный Зни- 6мм2 (JXB50а)синий TDM SQ0803-0004 | 22 | шт
| Зажим наборный Зни-10мм2 (JXB70А) серый TDM SQ0803-0005 | 45 | шт
| Зажим наборный ЗНИ-10мм2 (JXB70А) черный TDM SQ0803-0405 | 50 | шт
| Зажим наборный ЗНИ-16мм2 (JXB100А) серый TDM SQ0803-0032 | 52 | шт
| Зажим наборный ЗНИ-16мм2 (JXB100А) синий TDM SQ0803-0033 | 81 | шт
| Зажим наборный Зни-35PEN 35мм2 (JXB- земля) TDM SQ0803-0014 | 188 | шт
| Зажим наборный Зни-35мм2 (JXB125а)синий TDM SQ0803-0008 | 111 | шт
| Зажим наборный Зни-50PEN 50мм2 (JXB- земля) TDM SQ0803-0016 | 767 | шт
| Зажим наборный Зни-70PEN 70мм2 (JXB- земля) TDM SQ0803-0039 | 246 | шт
| Зажим наборный Зни-70мм2 (JXB250а)серый TDM SQ0803-0009 | 306 | шт
| Зажим наборный Зни-70мм2 (JXB250а)синий TDM SQ0803-0010 | 293 | шт
| Центральная перемычка для ЗНИ-2,5мм2 2PIN TDM SQ0803-0040 | 42 | шт
Зажимы КВС
| Клемма вводная силовая КВС 6-50 кв.мм серая TDM SQ0833-0001 | 124 | шт
| Клемма вводная силовая КВС 6-50 кв.мм синяя TDM SQ0833-0002 | 127 | шт
| Клемма вводная силовая КВС 6-50 кв.мм желтая/зеленая TDM SQ0833-0003 | 127 | шт
| Клемма вводная силовая КВС 16-95 кв.мм серая TDM SQ0833-0004 | 226 | шт
| Клемма вводная силовая КВС 16-95 кв.мм синяя TDM SQ0833-0005 | 213 | шт
| Клемма вводная силовая КВС 16-95 кв.мм. желтая/зеленая TDM SQ0833-0006 | 223 | шт
| Клемма вводная силовая КВС 4 ввода 16-95 кв.мм. желтая/зеленая TDM SQ0833-0106 | 426 | шт
| Клемма вводная силовая КВС 4 ввода 16-95 кв.мм. серая TDM SQ0833-0104 | 475 | шт
| Клемма вводная силовая КВС 4 ввода 6-50 кв.мм. синяя IEK YZN13-050-K07 | 282 | шт
| Клемма вводная силовая КВС 4 ввода 6-50 кв.мм.синяя TDM SQ0833-0102 | 238 | шт
| Клемма вводная силовая КВС 6-50 кв.мм. желтая TDM SQ0833-0113 | 135 | шт
| Клемма вводная силовая КВС 6-50 кв.мм. зеленая TDM SQ0833-0114 | 135 | шт
| Клемма вводная силовая КВС 6-50 кв.мм. красная TDM SQ0833-0112 | 135 | шт
| Клемма пятиполюсная КСВ 2.5-35 (3P+N+PE) EKF PROxima kvs5-2.5-35 | 839 | шт
| Клемма силовая вводная двойная КСВ 16-50 желто-зеленая EKF PROxima plc-kvs2-16-50-y-green | 271 | шт
| Клемма силовая вводная двойная КСВ 16-50 серая EKF PROxima plc-kvs2-16-50-grey | 259 | шт
| Клемма силовая вводная двойная КСВ 16-95 серая EKF PROxima plc-kvs2-16-95-grey | 517 | шт
| Клемма силовая вводная КСВ 16-50 серая (Cu:2,5...50мм², Al:6...50мм²) EKF PROxima plc-kvs-16-50-grey | 138 | шт
| Клемма силовая вводная КСВ 16-95 серая EKF PROxima plc-kvs-16-95-grey | 257 | шт
| Клемма силовая вводная КСВ 35-150 желто-зеленая EKF PROxima plc-kvs-35-150-y-green | 369 | шт
| Клемма силовая вводная КСВ 35-150 серая EKF PROxima plc-kvs-35-150-gray | 369 | шт
| Клемма силовая вводная КСВ 35-150 синяя EKF PROxima plc-kvs-35-150-blue | 378 | шт
| Клемма силовая вводная тройная КСВ 16-50 серая EKF PROxima plc-kvs3-16-50-grey | 522 | шт
Замки для щитов
| Замок 18-20/40 с инд. стикером для розницы TDM SQ0825-0011 | 115 | шт
| Замок 18-20/40 TDM SQ0825-0008 | 85 | шт
| Замок 20-20/50 TDM SQ0825-0009 (трехгр.ключ) | 156 | шт
Изоляторы TDM
| GE60021-08 Изолятор для установки нулевой шины на DIN-рейку 35мм (синий) | 6 | шт
| GE60021-09 Изолятор для установки нулевой шины на DIN-рейку 35мм (желтый) | 6 | шт
| GE60021-10 Изолятор для установки нулевой шины на DIN-рейку 35мм (зеленый) GE60021-10 | 6 | шт
| Изолятор "Лесенка" 450А 9 кВ 4*30 TDM SQ0807-0014 | 439 | шт
| Изолятор "Лесенка" 600А 9 кВ 4*40 TDM SQ0807-0015 | 502 | шт
| Изолятор SM "Лесенка" 467А 7,5кВ 2х25мм TDM SQ0807-0061 | 151 | шт
| Изолятор SM "Лесенка" 860А 15кВ 4х50мм TDM SQ0807-0060 | 811 | шт
| Изолятор SM25 силовой Н25хD27хМ8мм с болтом TDM SQ0807-0045 | 49 | шт
| Изолятор SM25(A) силовой Н25хD27хМ6мм с болтом 275А SQ0807-0007 | 38 | шт
| Изолятор SM30 силовой Н30хD27xM6мм с болтом 380А TDM SQ0807-0008 | 62 | шт
| Изолятор SM30 силовой Н30хD27хМ6мм TDM SQ0807-0002 | 49 | шт
| Изолятор SM35 силовой H35xD32xM10мм TDM SQ0807-0054 | 68 | шт
| Изолятор SM35 силовой Н35хD32xM10мм с болтом TDM SQ0807-0057 | 79 | шт
| Изолятор SM35 силовой Н35хD32xM8мм с болтом 380А TDM SQ0807-0009 | 77 | шт
| Изолятор SM40 силовой Н40хD40xM10мм с болтом TDM SQ0807-0046 | 85 | шт
| Изолятор SM40 силовой Н40хD40xM8мм с болтом TDM SQ0807-0010 | 87 | шт
| Изолятор SM40 силовой Н40хD40хМ10мм TDM SQ0807-0044 | 81 | шт
| Изолятор SM51 силовой H51xD35xM10мм TDM SQ0807-0055 | 82 | шт
| Изолятор SM51 силовой H51xD35xM8мм TDM SQ0807-0005 | 79 | шт
| Изолятор SM61 силовой Н61хD50хМ10мм TDM SQ0807-0052 | 144 | шт
| Изолятор SM61 силовой Н61хD50хМ10мм с болтом TDM SQ0807-0051 | 140 | шт
| Изолятор SM76 силовой H76xD50xM10мм 1250А SQ0807-0006 | 188 | шт
| Изолятор SM76 силовой H76xD50xM10мм с болтом 1250А SQ0807-0012 | 212 | шт
| Изолятор соединительных шпилек H=30 мм для ИШП TDM (2 шт.) (ЕС) SQ0807-0032 | 43 | упак.
| Изолятор соединительных шпилек H=40 мм для ИШП TDM (2 шт.) (ЕС) SQ0807-0033 | 55 | упак.
| Изолятор угловой жёлтый TDM SQ0810-0004 | 3 | шт
| Изолятор шинный опорный c болтом, H40xD34xM8 Uпр=12 кВ ИО-101 DEKraft ИО101-40(УХЛ3) | 41 | шт
| Изолятор шинный плоский ИШП для шин 5 и 10 мм 270 мм (до 1000 В, 250-4000 А) TDM SQ0807-0019 | 444 | шт
Кабельные вводы
| Кабельный ввод типа PG 7 диаметр проводника 2,5-7мм IP54 TDM SQ0805-0010 | 9 | шт
| Кабельный ввод типа PG 9 диаметр проводника 4-8мм IP54 TDM SQ0805-0001 | 11 | шт
| Кабельный ввод типа PG 11 диаметр проводника 5-10мм IP54 TDM SQ0805-0002 | 16 | шт
| Кабельный ввод типа PG 13,5 диаметр проводника 6-12мм IP54 TDM SQ0805-0003 | 20 | шт
| Кабельный ввод типа PG 16 (10-14 мм) (ч) Fortisflex IP68 КВТ 88643 | 24 | шт
| Кабельный ввод типа PG 16 диаметр проводника 10-14мм IP54 TDM SQ0805-0004 | 25 | шт
| Кабельный ввод типа PG 21 (13-18 мм) (ч) Fortisflex IP68 КВТ 88645 | 36 | шт
| Кабельный ввод типа PG 29 (18-25 мм) (ч) Fortisflex IP68 КВТ 88647 | 59 | шт
| Кабельный ввод типа PG 29 диаметр проводника 18-25мм IP54 TDM SQ0805-0006 | 53 | шт
| Кабельный ввод типа PG 36 диаметр проводника 22-32мм IP 54 TDM SQ0805-0007 | 101 | шт
| Кабельный ввод типа PG 42 диаметр проводника 33-40мм IP54 TDM SQ0805-0008 | 115 | шт
| Кабельный ввод типа PG 48 диаметр проводника 34-44мм IP54 TDM SQ0805-0009 | 124 | шт
| Сальник d=20мм(Dотв. бокса23мм) SQ0814-0001 | 4 | шт
| Сальник d=25мм(Dотв. бокса28мм) SQ0814-0002 | 4 | шт
| Сальник d=26мм(Dотв. бокса 32мм) SQ0814-0004 | 7 | шт
| Сальник d=32мм(Dотв. бокса 37мм) SQ0814-0003 | 8 | шт
| Сальник d=37мм(Dотв. бокса 37мм) | 7 | шт
| Сальник d=40мм(Dотв. бокса 49мм) SQ0814-0005 | 12 | шт
| Сальник MG 20 диаметр проводника 9-14мм Fortisflex IP68 КВТ 80035 | 43 | шт
| Сальник MG 20 диаметр проводника 9-14мм IP68 SQ0806-0002 | 17 | шт
| Сальник MG 25 диаметр проводника 13-18мм Fortisflex IP68 КВТ 80036 | 63 | шт
| Сальник MG 40 диаметр проводника 24-32мм Fortisflex IP68 КВТ 80038 | 134 | шт
| Сальник MG LX 12 диаметр проводника 4,5-8мм IP68 TDM SQ0806-0007 | 23 | шт
| Сальник MG LX 16 диаметр проводника 6-10мм IP68 TDM SQ0806-0008 | 30 | шт
| Сальник MG LX 20 диаметр проводника 9-14мм IP68 TDM SQ0806-0009 | 45 | шт
| Сальник MG LX 25 диаметр проводника 13-18мм IP68 TDM SQ0806-0010 | 58 | шт
| Сальник MG LX 32 диаметр проводника 18-25мм IP68 TDM SQ0806-0011 | 81 | шт
| Сальник MG LX 50 диаметр проводника 30-42мм IP68 TDM SQ0806-0013 | 232 | шт
| Сальник MG LX 63 диаметр проводника 40-52мм IP68 TDM SQ0806-0014 | 251 | шт
Кабельный зажим для распорки в щитах
| Кабельный зажим для распорки 12-18 мм DK 7078.000 | 200 | шт
| Кабельный зажим для распорки 18-22 мм DK 7097.000 | 200 | шт
| Кабельный зажим для распорки 6-14 мм DK 7077.000 | 200 | шт
Клеммы болтовые силовые КБС
| Клемма болтовая силовая КБС-095 кв.мм. серая 230А TDM SQ0833-0107 | 1114 | шт
| Клемма болтовая силовая КБС-150 кв.мм. серая 300А TDM SQ0833-0108 | 1865 | шт
| Клемма болтовая силовая КБС-240 кв.мм. серая 415А TDM SQ0833-0109 | 2321 | шт
Лампы на DIN-рейку
| EKF PROxima Лампа сигнальная ЛС-47 (белая) mdla-47-w-pro | 243 | шт
| EKF PROxima Лампа сигнальная ЛС-47 (желтая) mdla-47-y-pro | 243 | шт
| EKF PROxima Лампа сигнальная ЛС-47 (зеленая) mdla-47-g-pro | 243 | шт
| EKF PROxima Лампа сигнальная ЛС-47 (красная) mdla-47-r-pro | 243 | шт
Ограничители на DIN-рейку
| Ограничитель на DIN-рейку (металл) 1 винт TDM SQ0804-0022 | 21 | шт
| Ограничитель на DIN-рейку (пластик) TDM SQ0804-0021 | 11 | шт
| Ограничитель на DIN-рейку (металл)TDM SQ0804-0001 | 16 | шт

## Категория 2
Назад к содержанию | АКСЕССУАРЫ ДЛЯ МОНТАЖА ЭЛ. ПРОВОДКИ
Кабельные маркеры Legrand
Кабельные маркеры Legrand (0.5-1.5) 38202
| Маркер №0 (0,5-1,5) | 5 | шт
| Маркер №1 (0,5-1,5) | 5 | шт
| Маркер №2 (0,5-1,5) | 5 | шт
| Маркер №3 (0,5-1,5) | 5 | шт
| Маркер №4 (0,5-1,5) | 5 | шт
| Маркер №5 (0,5-1,5) | 5 | шт
| Маркер №6 (0,5-1,5) | 5 | шт
| Маркер №7 (0,5-1,5) | 5 | шт
| Маркер №8 (0,5-1,5) | 5 | шт
| Маркер №9 (0,5-1,5) | 5 | шт
Кабельные маркеры Legrand (1,5-2,5) 38203
| Маркер №0 (1,5-2,5) | 5 | шт
| Маркер №3 (1,5-2,5) | 5 | шт
| Маркер №4 (1,5-2,5) | 5 | шт
| Маркер №5 (1,5-2,5) | 5 | шт
| Маркер №6 (1,5-2,5) | 5 | шт
| Маркер №7 (1,5-2,5) | 5 | шт
| Маркер №8 (1,5-2,5) | 5 | шт
| Маркер №9 (1,5-2,5) | 5 | шт
Кабельные маркеры Legrand (4-6) 38204
| Маркер №0 (4-6 мм²) | 5 | шт
| Маркер №1 (4-6 мм²) | 5 | шт
| Маркер №2 (4-6 мм²) | 5 | шт
| Маркер №3 (4-6 мм²) | 5 | шт
| Маркер №4 (4-6 мм²) | 5 | шт
| Маркер №5 (4-6 мм²) | 5 | шт
| Маркер №6 (4-6 мм²) | 5 | шт
| Маркер №7 (4-6 мм²) | 5 | шт
| Маркер №8 (4-6 мм²) | 5 | шт
| Маркер №9 (4-6 мм²) | 5 | шт
Клипсы кабельные
| Клипса кабельная СНК 5 (Fortisflex) 66444 | 2 | шт
| Клипса кабельная СНК 6 (Fortisflex) 66445 | 2 | шт
| Клипса кабельная СНК 9 (Fortisflex) 66446 | 2 | шт
| Клипса кабельная СНК12 (Fortisflex) 66447 | 3 | шт
Лента монтажная
| Лента монтажная ЛМП 12*0,55 (25м) с прямым профилем, оцинкованная сталь (Fortisflex) 55357 | 528 | рул.
| Лента монтажная ЛМП 20*0,55 (25м) с прямым профилем, оцинкованная сталь (Fortisflex) 55358 | 634 | рул.
| Лента монтажная ЛМПВ 12*0.5 (25м) с волнистым профилем, оцинкованная сталь (Fortisflex) 55355 | 438 | рул.
Стяжки нейлоновые
| Хомут-липучка ХЛ 16х210 мм черный (20 шт) TDM SQ0515-0706 | 28 | шт
| Бирка кабельная У-134 (квадратная 55х55мм) (100шт) SQ0555-0001 | 3 | шт
| Бирка кабельная У-135 (круг 55 мм) TDM SQ0555-0002 | 2.5 | шт
| Бирка кабельная У-136 (треугольник 62х62х62 мм) (100шт) SQ0555-0003 | 3 | шт
| Бирка кабельная У-153 (квадратная 28х28мм) (упак 250шт.) SQ0555-0004 | 2 | шт
| Бирка кабельная У-153 (квадратная 28х28мм) У3,5 (250шт.) (Fortisflex) 77678 | 2 | шт
| Дюбель-хомут ДХП 12–6 (ч) (100шт) (сверло d 6мм) для плоского кабеля (Fortisflex) 81830 | 90 | упак.
| Дюбель-хомут ДХП 8-5 (б) нейлон (100шт) Fortisflex (сверло d 6мм) для плоского кабеля 59234 | 93 | упак.
| Дюбель-хомут ДХП-12 для плоского кабеля 6-12мм нейлон черный (100шт) (сверло d 6мм) TDM SQ0539-0034 | 77 | упак.
| Дюбель-хомут для плоского кабеля ДХП 10-5 (ч) (100шт) Fortisflex (сверло d 6мм) 81829 | 87 | упак.
| Дюбель-хомут для плоского кабеля ДХП 5-10мм белый (100шт) (сверло d 6мм) TDM SQ0539-0031 | 84 | упак.
| Дюбель-хомут для плоского кабеля ДХП 6-14мм белый (100шт) (сверло d 6мм) TDM SQ0539-0035 | 96 | упак.
| Дюбель-хомут для плоского кабеля ДХП 8-5 (ч) (100шт) Fortisflex (сверло d 6мм) 81828 | 87 | упак.
| Дюбель-хомут ДХ 11–18 (бел) (100шт) для круглого кабеля (Fortisflex) 56867 | 87 | упак.
| Дюбель-хомут ДХ 11–18 (ч) (100шт) для круглого кабеля (Fortisflex) 59565 | 103 | упак.
| Дюбель-хомут ДХ 19–25 (ч) (100шт) для круглого кабеля (Fortisflex) 59566 | 115 | упак.
| Дюбель-хомут ДХ 5–10 (черн) (100шт) для круглого кабеля (Fortisflex) 59544 | 79 | упак.
| Дюбель-хомут ДХК-10 для круглого кабеля 5-10мм нейлон белый (10шт) (сверло d 6мм) TDM SQ0539-0024 | 29 | упак.
| Дюбель-хомут ДХК-10 для круглого кабеля 5-10мм нейлон черный (100шт) (сверло d 6мм) TDM SQ0539-0002 | 76 | упак.
| Дюбель-хомут ДХК-18 для круглого кабеля 11-18мм нейлон белый (100шт) (сверло d 6мм) TDM SQ0539-0003 | 104 | упак.
| Дюбель-хомут ДХК-18 для круглого кабеля 11-18мм нейлон черный (100шт) (сверло d 6мм) TDM SQ0539-0004 | 104 | упак.
| Кабельные нейлоновые КСЗ 5x300 (100шт.) | 738 | упак.
| Кабельные стяжки (скрутки) КС 5 (100шт.) | 40 | упак.
| Площадка монтажная под винт ПМО 22*16 (б) (100шт) Fortisflex 53313 | 3 | шт
| Площадка монтажная под винт ПМО 22*16 (ч) (100шт) Fortisflex 63096 | 3 | шт
| Площадка монтажная с отверстием 23х16 под хомуты, белая (100шт) TDM SQ0516-0203 | 3 | шт
| Площадка монтажная с отверстием 23х16 под хомуты, черная (100шт) TDM SQ0516-0204 | 3 | шт
| Площадка под МОНТАЖНЫЙ ПИСТОЛЕТ ПМОп 29х20 (сер) (100шт.) (Fortisflex) 89421 | 310 | упак.
| Площадка под МОНТАЖНЫЙ ПИСТОЛЕТ ПМОп 29х20 (ч) (100шт.) (Fortisflex) 89485 | 331 | упак.
| Площадка под хомуты для прямого монтажа (100 шт.) белая TDM SQ0516-0501 | 249 | упак.
| Площадка под хомуты для прямого монтажа (100 шт.) серая TDM SQ0516-0503 | 212 | упак.
| Площадка под хомуты для прямого монтажа (100 шт.) черная TDM SQ0516-0502 | 249 | упак.
| Площадка самоклеющаяся 25х25 под хомуты (100шт) TDM SQ0516-0002 | 4 | шт
| Площадка самоклеющаяся 30х30 под хомуты (100шт) TDM SQ0516-0003 | 5 | шт
| Стяжка белая ПУ многозвенная RS 10x300 (20 шт) TDM SQ0515-0603 | 146 | упак.
| Стяжка чёрная ПУ многозвенная RS 10x300 (20 шт) TDM SQ0515-0604 | 146 | упак.
| Стяжки кабельные КСС "NORD" 4*150 (б) (100шт.) КВТ 79729 | 95 | упак.
| Стяжки кабельные КСС "NORD" 4*150 (ч) (100шт.) КВТ 79745 | 118 | упак.
| Стяжки кабельные КСС "NORD" 4*200 (б) (100шт.) КВТ 79730 | 145 | упак.
| Стяжки кабельные КСС "NORD" 4*200 (ч) (100шт.) КВТ 79746 | 167 | упак.
| Стяжки кабельные КСС "NORD" 4*300 (б) (100шт.) КВТ 79732 | 217 | упак.
| Стяжки кабельные КСС "NORD" 4*370 (б) (100шт.) КВТ 82886 | 247 | упак.
| Стяжки кабельные КСС "NORD" 4*370 (ч) (100шт.) КВТ 82889 | 310 | упак.
| Стяжки кабельные КСС "NORD" 8*750 (ч) (100шт.) КВТ 89946 | 1684 | упак.
| Стяжки нейлоновые КСЗ 3х100 (ч) (100шт.) (Fortisflex) КВТ 61335 | 362 | упак.
| Стяжки нейлоновые КСО 4х150 (б) (100шт.) 80529 | 141 | упак.
| Стяжки нейлоновые КСО 5х220 (Fortisflex) 80530 | 281 | упак.
| Хомут 3,6х150 мм морозостойкий (белый) (100 шт) TDM SQ0515-1103 | 100 | упак.
| Хомут 3,6х180мм нейлон (белый) (100шт) TDM SQ0515-0120 | 106 | упак.
| Хомут 3,6х200мм нейлон (белый) (100шт) TDM SQ0515-0121 | 123 | упак.
| Хомут 3,6х250мм нейлон (белый) (100шт) TDM SQ0515-0122 | 151 | упак.
| Хомут 3,6х300мм нейлон (белый) (100шт) TDM SQ0515-0123 | 162 | упак.
| Хомут 3,6х350мм нейлон (белый) (100шт) TDM SQ0515-0124 | 224 | упак.
| Хомут 4,8х300мм нейлон (белый) (100шт) TDM SQ0515-0129 | 197 | упак.
| Хомут 4,8х350 мм морозостойкий (белый) (100 шт) TDM SQ0515-1112 | 370 | упак.
| Хомут 4,8х350 мм морозостойкий (черный) (100 шт) TDM SQ0515-1111 | 410 | упак.
| Хомут 4,8х350мм нейлон (белый) (100шт) TDM SQ0515-0130 | 293 | упак.
| Хомут 4,8х350мм нейлон (белый) (50шт) TDM SQ0515-0147 | 132 | упак.
| Хомут 4,8х350мм нейлон (черный) (50шт) TDM SQ0515-0231 | 160 | упак.
| Хомут 4,8х400мм нейлон (белый) (100шт) TDM SQ0515-0131 | 285 | упак.
| Хомут 4,8х400мм нейлон (черный) (100шт) TDM SQ0515-0220 | 278 | упак.
| Хомут 4,8х450мм нейлон (черный) (50шт) TDM SQ0515-0233 | 220 | упак.
Стяжки стальные
| Хомут стальной с полимерным покрытием СКС-П (304) 4,6х200 (Fortisflex) КВТ арт. 74931 | 11 | шт
| Хомут стальной с полимерным покрытием СКС-П (304) 4,6х350 (Fortisflex) КВТ арт. 74934 | 16 | шт
| Хомут стальной с полимерным покрытием СКС-П (304) 4,6х500 (Fortisflex) КВТ арт. 74936 | 20 | шт
| Хомут стальной с полимерным покрытием ХСП (304) 4,6х800 (50шт) TDM SQ0582-0112 | 35 | шт
| Хомут стальной с полимерным покрытием ХСП (304) 7,9х300 (50шт) TDM SQ0582-0117 | 24 | шт
| Хомут стальной с полимерным покрытием ХСП (304) 7,9х600 (50шт) TDM SQ0582-0121 | 39 | шт

## Категория 3
Назад к содержанию | АРМАТУРА НА СИП
Анкерный кронштейн/Крюк
| Анкерный Кронштейн КА-1500 КВТ 58130 | 347 | шт
| Анкерный кронштейн КАБ-200 (CAВ 25, CA 16) TDM SQ0412-0012 | 32 | шт
| Анкерный кронштейн КАМ-1500 М (CA 1500, 1, SO 253, CS 10.3) TDM SQ0412-0310 | 281 | шт
| Анкерный кронштейн КАМ-1500.1 (CA1500.1, SO 253, CS 10.3) TDM SQ0412-0010 | 278 | шт
| Крюк КА 450 (GHP 16) TDM SQ0412-0221 | 471 | шт
| Крюк монтажный В16/240 Б0029971 | 444 | шт
| Крюк монтажный КМ-1800 (CF-16, SOT39) TDM SQ0412-0013 | 381 | шт
| Крюк монтажный универсальный КМУ 16 (CS 16, SOT76) (20шт) TDM SQ0412-0015 | 387 | шт
| Крюк монтажный универсальный КМУ 16 TDM SQ0412-0215 | 452 | шт
| Крюк шуруп ВТ16 Б0036573 | 226 | шт
Зажим анкерный/поддерживающий/Крепеж фасадный
| Анкерный зажим для проводов абонента PA25x100 2-4x16-35 мм2 EKF арт. pa-25-100 | 110 | шт
| Анкерный зажим для проводов абонента ЗАБ 16-25 М (DN123) TDM SQ0412-0030 | 105 | шт
| Анкерный зажим для проводов абонента ЗАБ 16-25 М (PA25x100, DN123) TDM SQ0412-0031 | 118 | шт
| Анкерный зажим ЗАК 25-35/1000 (PA 1000, SO 252.01) TDM (ЕС) SQ0412-0034 | 482 | шт
| Анкерный зажим ЗАК 50-70/1500 (PA 1500, SO 250.01) TDM (ЕС) SQ0412-0035 | 618 | шт
| Анкерный зажим ЗАК 70-95/2200 (PA 2000, SO 251.01) TDM (ЕС) SQ0412-0049 | 983 | шт
| Дистанционный фиксатор ДФ 15-50 IEK UZA-11-15-50 | 113 | шт
| Дистанционный фиксатор ДФ 50-90 IEK UZA-11-50-90 | 248 | шт
| Зажим анкерно-поддерживающий ЗАП 4х10-50 TDM SQ0412-0036 | 375 | шт
| Зажим анкерный ЗАБ 2/16-35 (SO 157.1) TDM SQ0412-0037 | 202 | шт
| Зажим анкерный ЗАБ 2/16-35 (SO 157.1) рознич. упак.TDM SQ0412-1037 | 202 | шт
| Зажим анкерный ЗАБ 4х16-35 (SO 158.1) TDM SQ0412-0039 | 276 | шт
| Зажим анкерный ЗАС/ЗАМ 4*25-120/27400 (HEL-5507, PRA 470/120) SQ0412-0038 | 1223 | шт
| Зажим поддерживающий (промежуточный) SO130.02 (2х16-4х120) Б0037748 | 800 | шт
| Зажим поддерживающий для СИП-4/2 ППЗ-4 (ЗПC 4х25-4x120, PS 130 ) КВТ 59370 | 800 | шт
| Зажим поддерживающий ППЗ-60 (КВТ) 50–95 | 186 | шт
| Комплект промежуточной подвески КОПП 1500 (PS 1500, SO 260) для подвески СИП-2 TDM SQ0412-0021 | 554 | шт
| Крепеж фасадный КФК12-47.6 (SF 50, BRPF 70-150-6F) (стяжка Ø12-47мм) TDM (ЕС) SQ0412-0023 | 83 | шт
| Промежуточный зажим ЗПН 2200 (PS-25/95 ) TDM SQ0412-0141 | 346 | шт
Зажим ответвительный/проколы
| Зажим плашечный ЗП 16-120/16-120 (AL-16-120-2, CD 120) TDM SQ0412-0121 | 157 | шт
| Ответвительный зажим(герметичный) (зажим плашечный) ПЗАк 16-150 в корпусе (КВТ) 59428 | 213 | шт
| Ответвительный зажим(герметичный) ВЛ-СИП RN 70 25-150/25-95 "РЭС" | 251 | шт
| Ответвительный зажим(герметичный) ВЛ-СИП ЗГОНП 16-120/16-35 (N640, RDP25/CN) TDMSQ0412-0009 | 337 | шт
| Ответвительный зажим(герметичный) ВЛ-СИП ЗГОНП 16-95/1,5-10 (N616) TDM SQ0412-0008 | 314 | шт
| Ответвительный зажим(герметичный) ВЛ-СИП ЗСГП 35-95/6-35 IEK UZSG-16-S10-95-S6-35 | 352 | шт
| Ответвительный зажим(герметичный) ЗГОП 16-150/4-50 (OP 645; SLIW54) TDM SQ0412-0204 | 248 | шт
| Ответвительный зажим(герметичный) R70 25-150/25-120 (50)"РЭС" | 180 | шт
| Ответвительный зажим(герметичный) ZP 645M (16-120/6-35) | 157 | шт
| Ответвительный зажим(герметичный) ЗГОП 16-95/1,5-10 (P6, P616, SLIW11.1, TTD 051) TDM SQ0412-0001 | 164 | шт
| Ответвительный зажим(герметичный) ЗГОП 16-95/2,5-35 (P 645, SLIW 54, TTD 151) TDM SQ0412-0005 | 231 | шт
| Ответвительный зажим(герметичный) ЗГОП 25-150/25-95 (P 70, P95, P3X-95, SLIW17.1) TDM SQ0412-0004 | 245 | шт
| Ответвительный зажим(герметичный) ЗГОП 25-95/25-95 (РЗХ-95, SLIW64) TDM SQ0412-0007 | 321 | шт
| Ответвительный зажим(герметичный) ЗГОП 35-150/35-150 (Р150, Р4Х-150, SLIW58) TDM SQ0412-0002 | 413 | шт
Инструмент
| Инструмент для натяжения бандажной ленты на опорах ИНТу-20 с храповиком КВТ 74030 | 6500 | шт
| Инструмент для натяжения и резки бандажной ленты на опорах ИН-20 (КВТ) 63026 | 6300 | шт
| Лебёдка ручная ЛР-15 (КВТ) 57757 | 6494 | шт
| Монтажный зажим (лягушка) М3-22 (4-22) (КВТ) 57635 | 5406 | шт
| Монтажный зажим (лягушка) МЗ-32 (8-32) (КВТ) 61847 | 12930 | шт
| Кабельн.ремешок Е-2 260 мм (для крепежа КФ-10) | 8 | шт
| Колпачок КИ 16-35 "РЭС" | 24 | шт
| Колпачок КИ 25-150 TDM SQ0412-0051 | 30 | шт
| Колпачок КИ 6-35 TDM SQ0412-0052 | 24 | шт
Лента
| Лента монтажная ЛМ-25 (F2007, COT37, F207) 20х0,7мм (25 м) Нержавеющая сталь V2A TDM SQ0412-0104 | 2458 | шт
| Лента монтажная ЛМ-50 (F2007, COT37, F207) 20х0,7мм (50 м) Нержавеющая сталь V2A TDM SQ0412-0101 | 4634 | шт
| Набор для закороток УКЗ-6 (КВТ) 59328 | 10695 | шт
Скрепа/Бугель
| Скрепа СГ-20 100шт/упак (A200, NC 20) TDM SQ0412-0102 | 19 | шт
| Скрепа-бугель усиленная СУ-20 100шт/упак (COT36, NB 20) TDM SQ0412-0103 | 21 | шт
| Скрепы СМ-20 (КВТ) 74198 | 16 | шт
Спиральная вязка
| Вязка спиральная изолированная BC 70/95 (CO70) TDM SQ0412-0017 | 148 | шт
| Спиральная вязка изолированная ВС 120/150 (СО120) SQ0412-0018 | 163 | шт
| Спиральная вязка СВ 35 (35-50) для СИП-2/3 SQ0412-0016 | 146 | шт
| Спиральная вязка СВ 70 (70-95) для СИП-2/3 | 149 | шт

## Категория 4
Назад к содержанию | ВЕНТИЛЯЦИЯ
| Вентилятор бытовой настенный 100 С TDM SQ1807-0001 | 1297 | шт
| Вентилятор бытовой настенный 120 СВ, с выключателем, TDM SQ1807-0017 | 1301 | шт
| Вентилятор бытовой настенный 120 СВп, с выключателем и проводом 1,3 м, TDM SQ1807-0014 | 1340 | шт
| Вентилятор бытовой настенный 150 СВ, с выключателем, TDM SQ1807-0018 | 2170 | шт
| Обратный клапан 120 КО TDM SQ1807-0011 | 194 | шт
| Обратный клапан 150 КО TDM SQ1807-0012 | 257 | шт
| Обратный клапан D150 мм арт:150 ОК | 328 | шт
| Решетка вентиляцион 150*150 металл эмаль белая TDM | 279 | шт
| Решетка вентиляцион 150*150 с сеткой белая металл МЭ ERA | 220 | шт
| Решетка металл. 150х150, белая, с покрытием полимерной эмалью, TDM SQ1807-0701 | 275 | шт
| Решетка металл. 150х150, с оцинкованным покрытием, TDM SQ1807-0712 | 172 | шт
| Решетка металл. 200х200, белая, с покрытием полимерной эмалью, TDM SQ1807-0703 | 397 | шт
| Решетка металл. 200х200, с оцинкованным покрытием, TDM SQ1807-0714 | 299 | шт
| Решетка металл. 300х300, белая, с покрытием полимерной эмалью, TDM SQ1807-0705 | 627 | шт
| Решетка металл. 300х300, с оцинкованным покрытием, TDM SQ1807-0716 | 571 | шт
| Решетка разъемная с москитной сеткой, бел. 150х150 TDM SQ1807-0074 | 107 | шт
| Решетка разъемная с москитной сеткой, бел. 208х208 TDM SQ1807-0077 | 142 | шт
| Решетка разъемная с москитной сеткой, наклонные жалюзи, 175х175 TDM SQ1807-0021 | 124 | шт

## Категория 5
Назад к содержанию | ВИЛКИ,РОЗЕТКИ СИЛОВЫЕ
| Systeme Electric Blanca внутр Бел Вилка силовая 3Р+N 32А, 400В SE BLNSV003241 | 1200 | шт
| Systeme Electric Blanca внутр Бел Коробка подъемная для силовых розеток SE BLNPK000021 | 193 | шт
| Systeme Electric Blanca внутр Бел Розетка силовая 3Р+N, 32А, 400В SE BLNSR003241 | 1200 | шт
| Systeme Electric Blanca коробка внутр монтажная зеленая для силовых розеток SE BLNMK000001 | 191 | шт
| Вилка 013 2Р+РЕ 16А 220В IP44 TDM SQ0601-0001 | 229 | шт
| Вилка 014 3Р+РЕ 16А 380В IP44 TDM SQ0601-0002 | 274 | шт
| Вилка 015 3Р+РЕ+N 16А 380В IP44 TDM SQ0601-0003 | 293 | шт
| Вилка 023 2Р+РЕ 32А 220В IP44 TDM SQ0601-0004 | 348 | шт
| Вилка 024 3Р+РЕ 32А 380В IP44 TDM SQ0601-0005 | 394 | шт
| Вилка 025 3P+PE+N 32A 380В IP44 TDM SQ0601-0006 | 469 | шт
| Вилка 033 2Р+РЕ 63А 220В IP54 IEK арт. PSR01-063-3 | 1654 | шт
| Вилка 623 скрытая 2Р+РЕ 32А 220В IP44 TDM SQ0607-0004 | 405 | шт
| Вилка 625 скрытая 3Р+РЕ+N 32А 380В IP44 TDM SQ0607-0006 | 503 | шт
| Разъём SE Blanka наруж Бел.комплект силовой 32А,250В, IP20 розетка-вилка, подъемна короб BLNSK003231 | 704 | шт
| Разъём РШ/ВШ 250/32А 2Р+РЕ ОУ IP20 белый SQ1812-0003 | 253 | шт
| Розетка 113 стационарная 2Р+РЕ 16А 220В IP44 TDM SQ0602-0001 | 353 | шт
| Розетка 114 стационарная 3Р+РЕ 16А 380В IP44 TDM SQ0602-0002 | 312 | шт
| Розетка 115 стационарная 3Р+РЕ+N 16А 380В IP44 TDM SQ0602-0003 | 401 | шт
| Розетка 123 стационарная 2Р+РЕ 32А 220В IP44 TDM SQ0602-0004 | 502 | шт
| Розетка 124 стационарная 3Р+РЕ 32А 380В IP44 TDM SQ0602-0005 | 444 | шт
| Розетка 125 стационарная 3Р+РЕ+N 32А 380В IP44 TDM SQ0602-0006 | 557 | шт
| Розетка 135 стационарная 3Р+РЕ+N 63А 380В IP54 TDM SQ0602-0008 | 2849 | шт
| Розетка 213 переносная 2Р+РЕ 16А 220В IP44 TDM SQ0603-0010 | 267 | шт
| Розетка 214 переносная 3Р+РЕ 16А 380В IP44 TDM SQ0603-0011 | 277 | шт
| Розетка 215 переносная 3Р+РЕ+N 16А 380В IP44 TDM SQ0603-0012 | 352 | шт
| Розетка 223 переносная 2Р+РЕ 32А 220В IP44 ЭРА Б0032864 | 349 | шт
| Розетка 223 переносная 2Р+РЕ 32А 220В IP44 TDM SQ0603-0015 | 440 | шт
| Розетка 224 переносная 3Р+РЕ 32А 380В IP44 TDM SQ0603-0013 | 427 | шт
| Розетка 225 переносная 3Р+РЕ+N 32А 380В IP44 ЭРА Б0032866 | 460 | шт
| Розетка панельная РП10-3 скрытая с крышкой IP44 16А 2Р+РЕ 220В TDM SQ0606-0001 | 214 | шт

## Категория 6
Назад к содержанию | ВИЛКИ,РОЗЕТКИ СИЛОВЫЕ TDM IP67
| Вилка кабельная IP67 16А 3Р+РЕ 380В TDM SQ0611-0021 | 378 | шт
| Вилка кабельная IP67 32А 3Р+РЕ 380В TDM SQ0611-0023 | 1279 | шт
| Вилка кабельная IP67 32А 3Р+РЕ+N 380В TDM SQ0611-0024 | 1220 | шт
| Вилка кабельная IP67 63А 3Р+РЕ+N 380В TDM SQ0611-0002 | 3101 | шт
| Розетка кабельная IP67 16А 3Р+РЕ 380В TDM SQ0611-0025 | 438 | шт
| Розетка кабельная IP67 32А 3Р+РЕ+N 380В TDM SQ0611-0028 | 770 | шт
| Розетка кабельная IP67 63А 3Р+РЕ 380В TDM SQ0611-0005 | 2254 | шт
| Розетка наружной установки IP67 16А 3Р+РЕ 380В TDM SQ0611-0029 | 742 | шт
| Розетка наружной установки IP67 16А 3Р+РЕ+N 380В TDM SQ0611-0030 | 1019 | шт
| Розетка наружной установки IP67 32А 3Р+РЕ 380В TDM SQ0611-0031 | 1015 | шт
| Розетка наружной установки IP67 32А 3Р+РЕ+N 380В TDM SQ0611-0032 | 1902 | шт
| Розетка наружной установки IP67 63А 3Р+РЕ 380В TDM SQ0611-0013 | 3315 | шт
| Розетка наружной установки IP67 63А 3Р+РЕ+N 380В TDM SQ0611-0014 | 6372 | шт

## Категория 7
Назад к содержанию | ВИЛКИ,РОЗЕТКИ СИЛОВЫЕ КАУЧУК
| Вилка каучук V8-B-IP44 ЭРА Вилка каучуковая з/з прямая 16А IP44 черная Б0044540 | 146 | шт
| Вилка каучуковая з/з прямая 16A IP44 красная V8-RED-IP44 ЭРА Б0044547 | 150 | шт
| Вилка прямая каучук 3Р+РЕ 32А 380В IP44 TDM SQ0612-0006 | 607 | шт
| Вилка ЭРА V9-B-IP44 каучуковая с заземлением 90 градусов 16A IP44 черная Б0044542 | 158 | шт
| Вилка ЭРА V9-RED-IP44 каучуковая с заземлением 90 градусов 16A IP44 красная Б0044549 | 166 | шт
| Колодка ЭРА K-2e-RED-IP44 каучуковая с заземлением 2 розетки 16A IP44 красная Б0044551 | 370 | шт
| Колодка ЭРА K-3e-RED-IP44 каучуковая с заземлением 3 розетки 16A IP44 красная Б0044552 | 469 | шт
| Колодка ЭРА K-4e-RED-IP44 каучуковая с заземлением 4 розетки 16A IP44 красная Б0044553 | 644 | шт
| Разъем переносной с заглушкой каучук 3Р+РЕ 32А 380В IP44 SQ0612-0007 | 611 | шт
| Розетка настенная с загл. наклон. каучук 3Р+РЕ 32А 380В IP44 TDM SQ0612-0009 | 711 | шт
| Розетка переносн. R8-B-IP44 ЭРА Разъём каучуковый c/з прямой 16A IP44 черный Б0044541 | 208 | шт
| Розетка переносн. R8-RED-IP44 ЭРА каучуковая c заземлением прямая 16A IP44 красная Б0044548 | 189 | шт
| Розетка K-1e-B-IP44 ЭРА Колодка каучуковая с/з 1гн 16A IP44 черная Б0044543 | 210 | шт
| Розетка двухместная K-2e-B-IP44 ЭРА Колодка каучуковая с/з 2гн 16А IP44 черная Б0044544 | 361 | шт
| Розетка трёхместная K-3e-B-IP44 ЭРА Колодка каучуковая с/з 3гн 16А IP44 черная Б0044545 | 460 | шт
| Розетка четырёхместная K-4e-B-IP44 каучуковая с заземлением 4 розетки 16A IP44 черная Б0044546 | 627 | шт

## Категория 8
Назад к содержанию | ВИНТОВЫЕ ЗАЖИМЫ ЗВИ, СЖИМЫ, БОЛТОВЫЕ ЗАЖИМЫ
| Блок зажимов БЗД-1 до 16 мм2 60A TDM SQ0531-0306 | 54 | шт
| Блок зажимов БЗД-1 до 25 мм2 90A TDM SQ0531-0307 | 104 | шт
| Блок зажимов БЗД-2 до 2,5 мм2 20A TDM SQ0531-0302 | 73 | шт
| Блок зажимов БЗД-3 до 2,5 мм2 20A TDM SQ0531-0303 | 58 | шт
| Блок зажимов БЗД-3 до 4,0 мм2 30A TDM SQ0531-0304 | 113 | шт
| Блок зажимов БЗД-3 до 10,0 мм2 50А М5 TDM SQ0531-0305 | 183 | шт
| Блок зажимов БЗН 20А на DIN-рейку 10пар SQ0531-0202 | 149 | шт
| Блок зажимов БЗН 30А на DIN-рейку 10пар SQ0531-0203 | 275 | шт
| Блок зажимов БЗН 40А на DIN-рейку 10пар SQ0531-0204 | 371 | шт
| Блок зажимов ТВ-1506 15А, 6 пар TDM SQ0531-0004 | 32 | шт
| Блок зажимов ТВ-2504 25А, 4 пары TDM SQ0531-0008 | 40 | шт
| Блок зажимов ТВ-2506 25А, 6 пар TDM SQ0531-0010 | 62 | шт
| Блок зажимов ТВ-2512 25А, 12 пар TDM SQ0531-0012 | 126 | шт
| Блок зажимов ТВ-4504 IEK БЗН 4,5 мм2 45A 4 пары YZN41-04-004-K02 | 218 | шт
| Блок зажимов ТВ-4506 45А, 6 пар SQ0531-0016 | 135 | шт
| Блок зажимов ТВ-4512 45А, 12 пар SQ0531-0017 | 274 | шт
| Блок зажимов ТС-1004 100А 4 пары SQ0531-0104 | 325 | шт
| Блок зажимов ТС-603 60А 3 пары SQ0531-0101 | 175 | шт
| Блок зажимов ТС-604 60А 4 пары (М6) SQ0531-0102 | 204 | шт
| Блок зажимов ТС-1003 TDM SQ0531-0103 | 193 | шт
| Зажим "крокодил" ЗК 100А 105мм в изоляции красный/черный (1шт+1шт) TDM SQ0541-0032 | 92 | упак.
| Зажим "крокодил" ЗКИ 5А 46мм в изоляции красный SQ0541-0003 | 4 | шт
| Зажим "крокодил" ЗКИ 5А 46мм в изоляции черный SQ0541-0004 | 4 | шт
| Зажим "крокодил" ЗКИ 10А 56мм в изоляции красный SQ0541-0005 | 5 | шт
| Зажим "крокодил" ЗКИ 10А 56мм в изоляции черный SQ0541-0006 | 5 | шт
| Зажим "крокодил" ЗКИ 30А 75мм в изоляции красный SQ0541-0015 | 19 | шт
| Зажим "крокодил" ЗКИ 30А 75мм в изоляции черный SQ0541-0016 | 28 | шт
| Зажим "крокодил" ЗКИ 3А 40мм в изоляции красный (10шт) TDM SQ0541-0001 | 4 | шт
| Зажим "крокодил" ЗКИ 3А 40мм в изоляции черный (10шт) TDM SQ0541-0002 | 4 | шт
| Зажим винтовой ЗВИ- 5 0,75-4мм2 12пар чёрный TDM SQ0510-0032 | 49 | шт
| Зажим винтовой ЗВИ- 10 1,5-6мм2 12пар чёрный TDM SQ0510-0033 | 74 | шт
| Зажим винтовой ЗВИ- 10 полипропилен 1,5-6мм2 12пар 100°С черный (индив. упаковка) TDM SQ0510-0052 | 55 | шт
| Зажим винтовой ЗВИ- 15 1,5-6мм2 12пар чёрный TDM SQ0510-0034 | 95 | шт
| Зажим винтовой ЗВИ- 20 1,5-6мм2 12пар чёрный TDM SQ0510-0035 | 70 | шт
| Зажим винтовой ЗВИ- 20 полипропилен 1,5-6мм2 12пар 100°С черный (индивид. упак.) TDM SQ0510-0054 | 70 | шт
| Зажим винтовой ЗВИ- 30 1,5-10мм2 12пар чёрный TDM SQ0510-0036 | 95 | шт
| Зажим винтовой ЗВИ- 60 2,5-16мм2 12пар чёрный TDM SQ0510-0037 | 211 | шт
| Зажим винтовой ЗВИ-60 полипропилен 2,5-16мм2 12пар 100°С черный (индивид. упак.) TDM SQ0510-0056 | 274 | шт
| Коробка испытательная переходная ИКП (аналог ИК, ИКК, латунь) с прозр. крышкой TDM SQ0836-0006 | 538 | шт
| Сжим ответв.У731М УЗ (4-10/1,5-10 мм2) IP20 ЗЭТАРУС zeta50310 | 32 | шт
| Сжим ответв.У733М (16-35 : 1,5-10 мм²) IP20 TDM SQ0831-0002 | 42 | шт
| Сжим ответв.У733М (16-35 : 1,5-10 мм²) IP20 ЗЭТАРУС zeta50311 | 31 | шт
| Сжим ответв.У734М УЗ (16-35 : 16-25 мм²) (12 шт.) SQ0831-0003 | 40 | шт
| Сжим ответв.У734М УЗ (16-35 : 16-25 мм²) IP20 ЗЭТАРУС zeta50312 | 40 | шт
| Сжим ответв.У739М (4-10 : 1,5-2,5 мм2) IP20 ЗЭТАРУС zeta50313 | 40 | шт
| Сжим ответв.У739М (4-10 : 1,5-2,5 мм2) IP20 инд. стикер TDM SQ0831-0004 | 40 | шт
| Сжим ответв.У859М (50-70 : 4-35 мм²) IP20 (6 шт в уп)TDM SQ0831-0005 | 113 | шт
| Сжим ответв.У870М УЗ (КВТ) (95-150/16-50) | 155 | шт
| Сжим ответв.У871М (95-150 : 50-95 мм²) IP20 TDM SQ0831-0007 | 222 | шт
| Сжим ответв.У871М (95-150/50-95)(КВТ) | 206 | шт

## Категория 9
Назад к содержанию | ГОФРИРОВАННАЯ ТРУБА, ТРУБКА ТУТ, ТРУБА ГЛАДКАЯ
Лента монтажная пластик
| Лента спиральная монтажная пластиковая ЛСМ-06 (10 м/упак) TDM SQ0525-0001 | 132 | упак.
| Лента спиральная монтажная пластиковая ЛСМ-08 (10 м/упак) TDM SQ0525-0002 | 170 | упак.
| Лента спиральная монтажная пластиковая ЛСМ-10 (10 м/упак) TDM SQ0525-0003 | 235 | упак.
| Лента спиральная монтажная пластиковая ЛСМ-12 (10 м/упак) TDM SQ0525-0004 | 302 | упак.
| Лента спиральная монтажная пластиковая ЛСМ-15 (10 м/упак) TDM SQ0525-0005 | 458 | упак.
| Лента спиральная монтажная пластиковая ЛСМ-19 (10 м/упак) TDM SQ0525-0006 | 600 | упак.
| Лента спиральная монтажная пластиковая ЛСМ-24 10 м/упак) TDM SQ0525-0007 | 1079 | упак.
| Оплетка кабельная термоусаживаемая XT- 12/6 Fortisflex 85370 | 191 | м
| Оплетка кабельная термоусаживаемая XT- 20/10 Fortisflex 85371 | 234 | м
| Оплетка кабельная термоусаживаемая XT- 25/12 Fortisflex 85372 | 261 | м
Термоусаживаемая трубка (ТУТ)
| Трубка ТУТнг 2/1 желтая по 1м (200 м/упак) TDM SQ0518-0321 | 8 | м
| Трубка ТУТнг 2/1 зеленая по 1м (200 м/упак) TDM SQ0518-0323 | 8 | м
| Трубка ТУТнг 2/1 красная по 1м (200 м/упак) TDM SQ0518-0324 | 8 | м
| Трубка ТУТнг 2/1 черная по 1 м (200м/упак) TDM SQ0518-0326 | 8 | м
| Трубка ТУТнг 4/2 белая (200 м/ролл) TDM SQ0518-0127 | 17 | м
| Трубка ТУТнг 4/2 белая в коробке (10 м/упак) TDM SQ0518-0401 | 36 | м
| Трубка ТУТнг 4/2 желтая в коробке (10 м/упак) TDM SQ0518-0403 | 36 | м
| Трубка ТУТнг 4/2 желто-зеленая в коробке (10 м/упак) TDM SQ0518-0407 | 41 | м
| Трубка ТУТнг 4/2 желтая (200 м/ролл) TDM SQ0518-0128 | 17 | м
| Трубка ТУТнг 4/2 желто-зеленая (200 м/ролл) TDM SQ0518-0129 | 17 | м
| Трубка ТУТнг 4/2 зеленая (200 м/ролл) TDM SQ0518-0130 | 17 | м
| Трубка ТУТнг 4/2 зеленая в коробке (10 м/упак) TDM SQ0518-0405 | 36 | м
| Трубка ТУТнг 4/2 зеленая по 1м (100 м/упак) TDM SQ0518-0330 | 17 | м
| Трубка ТУТнг 4/2 красная (200 м/ролл) TDM SQ0518-0131 | 17 | м
| Трубка ТУТнг 4/2 красная в коробке (10 м/упак) TDM SQ0518-0402 | 36 | м
| Трубка ТУТнг 4/2 синяя (200 м/ролл) TDM SQ0518-0132 | 17 | м
| Трубка ТУТнг 4/2 синяя в коробке (10 м/упак) TDM SQ0518-0404 | 36 | м
| Трубка ТУТнг 4/2 синяя по 1м (100 м/упак) TDM SQ0518-0332 | 17 | м
| Трубка ТУТнг 4/2 черная (200 м/ролл) TDM SQ0518-0133 | 17 | м
| Трубка ТУТнг 4/2 черная в коробке (10 м/упак) TDM SQ0518-0406 | 51 | м
| Трубка ТУТнг 6/3 белая (100 м/ролл) TDM SQ0518-0001 | 22 | м
| Трубка ТУТнг 6/3 белая в коробке (10 м/упак) TDM SQ0518-0408 | 42 | м
| Трубка ТУТнг 6/3 белая по 1 м (50 м/упак) TDM SQ0518-0201 | 22 | м
| Трубка ТУТнг 6/3 жёлтая (100 м/ролл) TDM SQ0518-0002 | 22 | м
| Трубка ТУТнг 6/3 желтая в коробке (10 м/упак) TDM SQ0518-0410 | 64 | м
| Трубка ТУТнг 6/3 желто-зеленая (100 м/ролл) TDM SQ0518-0003 | 28 | м
| Трубка ТУТнг 6/3 желто-зеленая в коробке (10 м/упак) TDM SQ0518-0414 | 47 | м
| Трубка ТУТнг 6/3 желто-зеленая по 1м (50 м/упак) TDM SQ0518-0203 | 28 | м
| Трубка ТУТнг 6/3 зеленая в коробке (10 м/упак) TDM SQ0518-0412 | 64 | м
| Трубка ТУТнг 6/3 красная TDM SQ0518-0005 | 22 | м
| Трубка ТУТнг 6/3 красная в коробке (10 м/упак) TDM SQ0518-0409 | 64 | м
| Трубка ТУТнг 6/3 синяя (100 м/ролл) TDM SQ0518-0006 | 22 | м
| Трубка ТУТнг 6/3 синяя в коробке (10 м/упак) TDM SQ0518-0411 | 64 | м
| Трубка ТУТнг 6/3 черная по 1 м (50 м/упак) TDM SQ0518-0207 | 22 | м
| Трубка ТУТнг 8/4 белая в коробке (10 м/упак) TDM SQ0518-0415 | 43 | м
| Трубка ТУТнг 8/4 белая по 1м (50 м/упак) TDM SQ0518-0208 | 25 | м
| Трубка ТУТнг 8/4 жёлтая (100 м/ролл) TDM SQ0518-0009 | 25 | м
| Трубка ТУТнг 8/4 желтая в коробке (10 м/упак) TDM SQ0518-0417 | 43 | м
| Трубка ТУТнг 8/4 желто-зеленая в коробке (10 м/упак) TDM SQ0518-0421 | 48 | м
| Трубка ТУТнг 8/4 жёлто-зелёная по 1м (50 м/упак) TDM SQ0518-0210 | 29 | м
| Трубка ТУТнг 8/4 зелёная (100 м/ролл) TDM SQ0518-0011 | 25 | м
| Трубка ТУТнг 8/4 зеленая в коробке (10 м/упак) TDM SQ0518-0419 | 43 | м
| Трубка ТУТнг 8/4 зеленая по 1м (50 м/упак) TDM SQ0518-0211 | 25 | м
| Трубка ТУТнг 8/4 красная (100 м/ролл) TDM SQ0518-0012 | 25 | м
| Трубка ТУТнг 8/4 красная в коробке (10 м/упак) TDM SQ0518-0416 | 43 | м
| Трубка ТУТнг 8/4 синяя (100 м/ролл) TDM SQ0518-0013 | 25 | м
| Трубка ТУТнг 8/4 синяя в коробке (10 м/упак) TDM SQ0518-0418 | 44 | м
| Трубка ТУТнг 8/4 чёрная (100 м/ролл) TDM SQ0518-0014 | 18 | м
| Трубка ТУТнг 8/4 черная в коробке (10 м/упак) TDM SQ0518-0420 | 40 | м
| Трубка ТУТнг 8/4 черная по 1м (50 м/упак) TDM SQ0518-0214 | 25 | м
| Трубка ТУТнг 10/5 красная в коробке (10 м/упак) TDM SQ0518-0423 | 44 | м
| Трубка ТУТнг 10/5 белая в коробке (10 м/упак) TDM SQ0518-0422 | 44 | м
| Трубка ТУТнг 10/5 желтая (100 м/ролл) TDM SQ0518-0016 | 26 | м
| Трубка ТУТнг 10/5 желтая в коробке (10 м/упак) TDM SQ0518-0424 | 44 | м
| Трубка ТУТнг 10/5 желто-зеленая в коробке (10 м/упак) TDM SQ0518-0428 | 51 | м
| Трубка ТУТнг 10/5 зеленая (100 м/ролл) TDM SQ0518-0018 | 26 | м
| Трубка ТУТнг 10/5 зеленая в коробке (10м/упак) TDM SQ0518-0426 | 44 | м
| Трубка ТУТнг 10/5 красная (100 м/ролл) TDM SQ0518-0019 | 26 | м
| Трубка ТУТнг 10/5 синяя (100 м/ролл) TDM SQ0518-0020 | 26 | м
| Трубка ТУТнг 10/5 синяя в коробке (10 м/упак) TDM SQ0518-0425 | 45 | м
| Трубка ТУТнг 10/5 черная (100 м/ролл) TDM SQ0518-0021 | 26 | м
| Трубка ТУТнг 10/5 черная в коробке (10 м/упак) TDM SQ0518-0427 | 41 | м
| Трубка ТУТнг 12/6 белая (100 м/ролл) TDM SQ0518-0022 | 30 | м
| Трубка ТУТнг 12/6 белая в коробке (10 м/упак) TDM SQ0518-0429 | 47 | м
| Трубка ТУТнг 12/6 жёлтая (100 м/ролл) (КВТ) 66009 | 30 | м
| Трубка ТУТнг 12/6 желтая в коробке (10 м/упак) TDM SQ0518-0431 | 47 | м
| Трубка ТУТнг 12/6 желтая по 1м (50 м/упак) TDM SQ0518-0223 | 30 | м
| Трубка ТУТнг 12/6 жёлто-зелёная (100 м/ролл) TDM SQ0518-0024 | 43 | м
| Трубка ТУТнг 12/6 жёлто-зелёная в коробке (10 м/упак) TDM SQ0518-0435 | 58 | м
| Трубка ТУТнг 12/6 жёлто-зелёная по 1м (50 м/упак) TDM SQ0518-0224 | 40 | м
| Трубка ТУТнг 12/6 зелёная (100 м/ролл) TDM SQ0518-0025 | 30 | м
| Трубка ТУТнг 12/6 зелёная в коробке (10 м/упак) TDM SQ0518-0433 | 47 | м
| Трубка ТУТнг 12/6 красная (100 м/ролл) TDM SQ0518-0026 | 30 | м
| Трубка ТУТнг 12/6 красная в коробке (10 м/упак) TDM SQ0518-0430 | 47 | м
| Трубка ТУТнг 12/6 красная по 1м (50 м/упак) TDM SQ0518-0226 | 30 | м
| Трубка ТУТнг 12/6 синяя (100 м/ролл) TDM SQ0518-0027 | 30 | м
| Трубка ТУТнг 12/6 синяя в коробке (10 м/упак) TDM SQ0518-0432 | 48 | м
| Трубка ТУТнг 12/6 синяя по 1м (50 м/упак) TDM SQ0518-0227 | 30 | м
| Трубка ТУТнг 12/6 черная в коробке (10 м/упак) TDM SQ0518-0434 | 66 | м
| Трубка ТУТнг 16/8 белая в коробке (10 м/упак) TDM SQ0518-0436 | 57 | м
| Трубка ТУТнг 16/8 желтая (100 м/ролл) TDM SQ0518-0037 | 50 | м
| Трубка ТУТнг 16/8 желтая в коробке (10 м/упак) TDM SQ0518-0438 | 57 | м
| Трубка ТУТнг 16/8 жёлто-зелёная (100 м/ролл) TDM SQ0518-0038 | 50 | м
| Трубка ТУТнг 16/8 жёлто-зелёная в коробке (10 м/упак) TDM SQ0518-0442 | 76 | м
| Трубка ТУТнг 16/8 жёлто-зелёная по 1 м (50 м/упак) TDM SQ0518-0238 | 64 | м
| Трубка ТУТнг 16/8 зеленая (100 м/ролл) TDM SQ0518-0039 | 50 | м
| Трубка ТУТнг 16/8 зеленая (в коробке (10 м/упак) TDM SQ0518-0440 | 57 | м
| Трубка ТУТнг 16/8 красная (100 м/ролл) TDM SQ0518-0040 | 50 | м
| Трубка ТУТнг 16/8 красная в коробке (10 м/упак) TDM SQ0518-0437 | 57 | м
| Трубка ТУТнг 16/8 красная по 1м (50 м/упак) TDM SQ0518-0240 | 50 | м
| Трубка ТУТнг 16/8 синяя (100 м/ролл) TDM SQ0518-0041 | 50 | м
| Трубка ТУТнг 16/8 синяя в коробке (10 м/упак) TDM SQ0518-0439 | 58 | м
| Трубка ТУТнг 16/8 синяя по 1м (50 м/упак) TDM SQ0518-0241 | 50 | м
| Трубка ТУТнг 16/8 черная в коробке (10 м/упак) TDM SQ0518-0441 | 83 | м
| Трубка ТУТнг 20/10 белая в коробке (10 м/упак) TDM SQ0518-0443 | 71 | м
| Трубка ТУТнг 20/10 жёлтая в коробке (10 м/упак) TDM SQ0518-0445 | 71 | м
| Трубка ТУТнг 20/10 жёлто-зелёная (100 м/ролл) TDM SQ0518-0052 | 90 | м
| Трубка ТУТнг 20/10 жёлто-зелёная в коробке (10 м/упак) TDM SQ0518-0449 | 91 | м
| Трубка ТУТнг 20/10 жёлто-зелёная по 1 м (50 м/упак) TDM SQ0518-0252 | 90 | м
| Трубка ТУТнг 20/10 зеленая в коробке (10 м/упак) TDM SQ0518-0447 | 71 | м
| Трубка ТУТнг 20/10 зелёная по 1 м (50 м/упак) TDM SQ0518-0253 | 75 | м
| Трубка ТУТнг 20/10 красная в коробке (10 м/упак) TDM SQ0518-0444 | 111 | м
| Трубка ТУТнг 20/10 синяя (100 м/ролл) TDM SQ0518-0055 | 75 | м
| Трубка ТУТнг 20/10 синяя в коробке (10 м/упак) TDMSQ0518-0446 | 113 | м
| Трубка ТУТнг 25/12,5 белая по 1м (50 м/упак) TDM SQ0518-0264 | 95 | м
| Трубка ТУТнг 25/12,5 жёлтая по 1м (50 м/упак) TDM SQ0518-0265 | 95 | м
| Трубка ТУТнг 25/12,5 жёлто-зелёная (50 м/ролл) TDM SQ0518-0066 | 145 | м
| Трубка ТУТнг 25/12,5 желто-зеленая по 1 м (50 м/упак) TDM SQ0518-0266 | 145 | м
| Трубка ТУТнг 25/12,5 зеленая (50 м/ролл) TDM SQ0518-0067 | 95 | м
| Трубка ТУТнг 25/12,5 зеленая по 1м (50 м/упак) TDM SQ0518-0267 | 95 | м
| Трубка ТУТнг 25/12,5 красная по 1м (50 м/упак) TDM SQ0518-0268 | 95 | м
| Трубка ТУТнг 25/12,5 синяя (50 м/ролл) TDM SQ0518-0069 | 95 | м
| Трубка ТУТнг 25/12,5 черная по 1 м (50 м/упак) TDM SQ0518-0270 | 95 | м
| Трубка ТУТнг 30/15 желтая по 1м (25 м/упак) TDM SQ0518-0279 | 130 | м
| Трубка ТУТнг 30/15 жёлто-зелёная (50 м/ролл) TDM SQ0518-0080 | 180 | м
| Трубка ТУТнг 30/15 желто-зеленая по 1 м (25 м/упак) TDM SQ0518-0280 | 180 | м
| Трубка ТУТнг 30/15 зелёная по 1м (25 м/упак) TDM SQ0518-0281 | 130 | м
| Трубка ТУТнг 30/15 красная по 1 м (25 м/упак) TDM SQ0518-0282 | 130 | м
| Трубка ТУТнг 30/15 синяя (50 м/ролл) TDM SQ0518-0083 | 130 | м
| Трубка ТУТнг 30/15 синяя по 1м (25 м/упак) TDM SQ0518-0283 | 130 | м
| Трубка ТУТнг 30/15 чёрная по 1м (25 м/упак) TDM SQ0518-0284 | 130 | м
| Трубка ТУТнг 40/20 белая (50 м/ролл) TDM SQ0518-0092 | 180 | м
| Трубка ТУТнг 40/20 белая по 1м (25 м/упак) TDM SQ0518-0292 | 180 | м
| Трубка ТУТнг 40/20 желтая (50 м/ролл) TDM SQ0518-0093 | 180 | м
| Трубка ТУТнг 40/20 желтая по 1м (25 м/упак) TDM SQ0518-0293 | 180 | м
| Трубка ТУТнг 40/20 жёлто-зеленая (50 м/ролл) TDM SQ0518-0094 | 250 | м
| Трубка ТУТнг 40/20 жёлто-зеленая по 1м (25 м/упак) TDM SQ0518-0294 | 250 | м
| Трубка ТУТнг 40/20 зелёная (50 м/ролл) TDM SQ0518-0095 | 180 | м
| Трубка ТУТнг 40/20 красная (50 м/ролл) TDM SQ0518-0096 | 183 | м
| Трубка ТУТнг 40/20 синяя (25 м/ролл) TDM SQ0518-0097 | 180 | м
| Трубка ТУТнг 40/20 синяя по 1м (25 м/упак) TDM SQ0518-0297 | 180 | м
| Трубка ТУТнг 40/20 черная (50м/ролл) TDM SQ0518-0098 | 180 | м
| Трубка ТУТнг 60/30 желтая (нарезка 1м) 83003 | 279 | м
| Трубка ТУТнг 60/30 желтая TDM SQ0518-0114 | 314 | м
| Трубка ТУТнг 60/30 желто/зеленая TDM SQ0518-0115 | 480 | м
| Трубка ТУТнг 60/30 зеленая (25 м/ролл) TDM SQ0518-0116 | 314 | м
| Трубка ТУТнг 60/30 красная (25 м/ролл) TDM SQ0518-0117 | 314 | м
| Трубка ТУТнг 60/30 красная (нарезка 1м) 83005 | 279 | м
| Трубка ТУТнг 60/30 синяя (25 м/ролл) TDM SQ0518-0118 | 314 | м
| Трубка ТУТнг 60/30 черная (25 м/ролл) TDM SQ0518-0119 | 314 | м
Трубки термоусадочные клеевые (ТТК)
| Трубка ТТК(3:1)-4,8/1,5-П прозрачная (TDM) SQ0548-0904 | 52 | м
| Трубка ТТК(3:1)-6,4/2,0-П прозрачная (TDM) SQ0548-0905 | 59 | м
| Трубка ТТК(3:1)-9,5/3,0-П прозрачная (TDM) SQ0548-0907 | 86 | м
| Трубка ТТК(2:1)- 4,8/2,4 черная (КВТ) 74300 | 27 | м
| Трубка ТТК(3:1)- 4,8/1,6 черная (КВТ) 59694 | 38 | м
| Трубка ТТкНГ(4:1)- 4/1 TDM SQ0548-0801 | 71 | м
| Трубка ТТК(3:1)- 6/2 черная (КВТ) 59695 | 48 | м
| Трубка ТТкНГ(4:1)- 8/2 TDM SQ0548-0803 | 135 | м
| Трубка ТТкНГ(4:1)-12/3 TDM SQ0548-0804 | 208 | м
| Трубка ТТК(3:1)- 15/5 черная (КВТ) 85084 | 151 | м
| Трубка ТТкНГ(4:1)-16/4 TDM SQ0548-0805 | 287 | м
| Трубка ТТкНГ(3:1)-19,1/6,4-С синяя TDM SQ0548-1310 | 175 | м
| Трубка ТТК(3:1)- 20/6 черная (КВТ) 85067 | 205 | м
| Трубка ТТкНГ(4:1)-20/5 TDM SQ0548-0806 | 312 | м
| Трубка ТТкНГ(4:1)-24/6 TDM SQ0548-0807 | 365 | м
| Трубка ТТкНГ(3:1)-25,4/8,5-С синяя TDM SQ0548-1311 | 227 | м
| Трубка ТТК(3:1)- 25/8 черная (КВТ) 85085 | 307 | м
| Трубка ТТК(3:1)- 30/10 черная (КВТ) 59700 | 385 | м
| Трубка ТТК(3:1)- 40/13 черная (КВТ) 85069 | 462 | м
| Трубка ТТтк-105/29 (1,2 м)TDM SQ0548-0206 | 2092 | шт
ТПИ мини
| Терм. изол. перчатка 2ТПИ-2.5/16 мини (КВТ) 84669 | 385 | шт
| Терм. изол. перчатка 3ТПИ-4/25 мини (КВТ) 84670 | 399 | шт
| Терм. изол. перчатка 5ТПИ-2.5/16 мини (КВТ) 84673 | 267 | шт
Труба
Аксессуары
Крепеж-клипсы
| Держатель с защелкой, d16 мм, серый DKC 51016 | 5 | шт
| Держатель с защелкой, d20 мм, серый DKC 51020 | 6 | шт
| Держатель с защелкой, d25 мм, серый DKC 51025 | 8 | шт
| Держатель с защелкой, d16 мм, черный DKC 51016N | 5 | шт
| Держатель с защелкой, d20 мм, черный DKC 51020N | 7 | шт
| Держатель с защелкой, d25 мм, черный DKC 51025N | 8 | шт
| Крепеж-клипса для трубы 16 мм (100шт) TDM SQ0405-0001 | 2.5 | шт
| Крепеж-клипса для трубы 16 мм ДКС | 3 | шт
| Крепеж-клипса для трубы 20 мм (100шт) ЭРА Б0020123 | 3.5 | шт
| Крепеж-клипса для трубы 25 мм (100шт) TDM SQ0405-0003 | 4 | шт
| Крепеж-клипса для трубы 25 мм (100шт) ЭРА Б0020124 | 4 | шт
| Крепеж-клипса для трубы 32 мм (50 шт) черная Plast derj-z-32-black EKF | 9 | шт
| Крепеж-клипса для трубы 32 мм (50шт) TDM SQ0405-0004 | 7 | шт
| Крепёж-клипса для трубы 40 Полистирол черная д40 (15шт/300шт уп/кор) Промрукав PR.02740ч | 17 | шт
| Крепеж-клипса для трубы 40 мм (упак. 30шт) SQ0405-0005 | 9.5 | шт
| Крепеж-клипса для трубы 40 мм / Держатель для труб с защёлкой CF40 | 6 | шт
| Крепеж-клипса для трубы 50 мм (20шт) TDM SQ0405-0006 | 25 | шт
| Крепеж-клипса для трубы ПНД 16 мм черная TDM SQ0405-0111 | 4 | шт
| Крепеж-клипса для трубы ПНД 20 мм черная TDM SQ0405-0112 | 5 | шт
| Крепеж-клипса для трубы ПНД 25 мм черная TDM SQ0405-0113 | 5.5 | шт
| Крепеж-скоба для трубы 16 мм односторонняя для прямого монтажа (50 шт.) серая TDM SQ0405-6001 | 4 | шт
| Крепеж-скоба для трубы 16 мм односторонняя для прямого монтажа (50 шт.) черная TDM SQ0405-6111 | 4 | шт
| Крепеж-скоба для трубы 20 мм односторонняя для прямого монтажа (50 шт.) серая TDM SQ0405-6002 | 4 | шт
| Крепеж-скоба для трубы 20 мм односторонняя для прямого монтажа (50 шт.) черная TDM SQ0405-6112 | 4 | шт
| Крепеж-скоба для трубы 25 мм односторонняя для прямого монтажа (50 шт.) серая TDM SQ0405-6003 | 5 | шт
| Крепеж-скоба для трубы 25 мм односторонняя для прямого монтажа (50 шт.) черная TDM SQ0405-6113 | 5 | шт
| Крепеж-скоба для трубы 32 мм односторонняя для прямого монтажа (25 шт.) серая TDM SQ0405-6004 | 9 | шт
| Крепеж-скоба для трубы 32 мм односторонняя для прямого монтажа (25 шт.) черная TDM SQ0405-6114 | 8 | шт
| Муфта вводная (для гладких труб) INSET IP67 d 16 мм | 50 | шт
| Муфта вводная (для гладких труб) INSET IP67 d 32мм | 50 | шт
| Муфта вводная (для гладких труб) INSET IP67 d 50мм АРТ50250 | 50 | шт
| Муфта вводная для гофротрубы 16 мм (50шт) TDM SQ0405-0017 | 57 | шт
| Муфта вводная для гофротрубы 20 мм (50шт) TDM SQ0405-0018 | 58 | шт
| Муфта вводная для гофротрубы 32 мм (10шт) TDM SQ0405-0020 | 68 | шт
| Муфта гибкая труба-труба D32 мм IP44 TDM SQ0405-0084 | 89 | шт
| Муфта соед. для труб гофрированных d20 DKC прозрачная,полиэтилен d 20 мм | 4 | шт
| Муфта соед. для труб гофрированных труба-труба , d 20 мм DKC (81мм) 54920 | 5 | шт
| Муфта соед. для труб гофрированных труба-труба , d 32 мм | 7 | шт
| Муфта соединительная для двустенной трубы D50 мм TDM SQ0405-4050 | 110 | шт
| Тройник соед. для трубы 16 мм (для гладких/гофрированных труб) (50шт) TDM SQ0405-0021 | 18 | шт
| Тройник соед. для трубы 32 мм (для гладких/гофрированных труб) TDM SQ0405-0024 | 33 | шт
| Угол 90 соед. для трубы 16 мм (для гладких/гофрированных труб) (50шт) TDM SQ0405-0031 | 16 | шт
| Угол 90 соед. для трубы 32 мм (для гладких/гофрированных труб) (15шт) TDM SQ0405-0034 | 34 | шт
Труба гладкая
| Труба гладкая жесткая ПВХ d 20 (156 м) длина 3 м, серая TDM SQ0404-0002 | 38 | м
| Труба гладкая жесткая ПВХ d 25 (111 м) длина 3 м, серая TDM SQ0404-0003 | 68 | м
| Труба гладкая жесткая ПВХ d 32 (72 м) длина 3 м, серая TDM SQ0404-0008 | 90 | м
| Труба гладкая жесткая ПВХ d 40 (57 м) длина 3 м, серая TDM SQ0404-0005 | 141 | м
| Труба гладкая жесткая ПВХ d 50 (21 м) длина 3 м, серая TDM SQ0404-0006 | 153 | м
| Труба гладкая жесткая ПВХ d 63 (21 м) длина 3 м, серая TDM SQ0404-0007 | 286 | м
Труба гофрированная
Труба ПВХ гофрированная, т. монтажа до - 5 до + 60 °C
| Труба гофрированная ПВХ d 16 с зондом (10 м) легкая TDM SQ0401-0031 | 223 | упак.
| Труба гофрированная ПВХ d 16 с зондом (20 м) легкая TDM SQ0401-0021 | 374 | упак.
| Труба гофрированная ПВХ d 16 с зондом (100 м) легкая SQ0401-0001 | 13 | м
| Труба гофрированная ПВХ d 16 с зондом (50 м) легкая TDM SQ0401-0011 | 13 | м
| Труба гофрированная ПВХ d 16 с зондом серая (100 м) T.plast арт.:55.01.002.0001 | 7 | м
| Труба гофрированная ПВХ d 20 мм, лёгкая с протяжкой, 100м, цвет серый DKC 91920 | 21 | м
| Труба гофрированная ПВХ d 20 с зондом (10 м) легкая TDM SQ0401-0032 | 267 | упак.
| Труба гофрированная ПВХ d 20 с зондом (50 м) легкая SQ0401-0012 | 18 | м
| Труба гофрированная ПВХ d 20 с зондом (100 м) легкая SQ0401-0002 | 18 | м
| Труба гофрированная ПВХ d 20 с зондом (100 м) легкая ЭРА Б0020110 | 18 | м
| Труба гофрированная ПВХ d 25 мм, лёгкая с протяжкой, 50м, цвет серый DKC 91925 | 32 | м
| Труба гофрированная ПВХ d 25 с зондом (50 м/уп.) IEK ELASTA CTG20-25-K41-050I | 35 | м
| Труба гофрированная ПВХ d 25 с зондом (75 м) легкая SQ0401-0003 | 32 | м
| Труба гофрированная ПВХ d 25 с зондом серая (50 м) T.plast арт.:55.01.002.0003 | 32 | м
| Труба гофрированная ПВХ d 32 с зондом (50 м) легкая SQ0401-0004 | 44 | м
| Труба гофрированная ПВХ d 32, лёгкая с протяжкой, 25м, цвет серый DKC 91932 | 48 | м
| Труба гофрированная ПВХ d 32, лёгкая серая d32 мм с зондом ЭРА Б0020115 | 44 | м
| Труба гофрированная ПВХ d 40 с зондом (25 м) легкая SQ0401-0005 | 53 | м
Труба ПНД гофрированная т. монтажа от - 25 до + 90 °C
| Труба гофр.ПНД d 16 мм, лёгкая с протяжкой, 25м, цвет чёрный DKC 7171625 | 22 | м
| Труба гофр.ПНД d 16 с зондом (25 м) легкая , цвет чёрный TDM SQ0413-2501 | 447 | упак.
| Труба гофр.ПНД d 16 с зондом (10 м) легкая , цвет чёрный, ЭРА Б0043775 | 169 | шт
| Труба гофр.ПНД d 16 с зондом (100 м) легкая , цвет чёрный TDM SQ0413-0001 | 18 | м
| Труба гофр.ПНД d 16 с зондом (100 м) цвет чёрный T.plast арт.:55.01.011.0001 | 21 | м
| Труба гофр.ПНД d 20 мм, лёгкая с протяжкой, 100м, цвет чёрный DKC 71720 | 27 | м
| Труба гофр.ПНД d 20 с зондом (25 м) легкая, черная TDM SQ0413-2502 | 597 | упак.
| Труба гофр.ПНД d 20 с зондом (100 м) легкая, черная TDM SQ0413-0002 | 25 | м
| Труба гофр.ПНД d 25 мм, лёгкая с протяжкой, 50м, цвет чёрный DKC 71725 | 36 | м
| Труба гофр.ПНД d 25 с зондом (25 м) легкая чёрная TDM SQ0413-2503 | 811 | упак.
| Труба гофр.ПНД d 25 с зондом (75 м) легкая, чёрная TDM SQ0413-0003 | 28 | м
| Труба гофр.ПНД d 32 мм, лёгкая с протяжкой, 25м, цвет чёрный DKC 71732 | 65 | м
| Труба гофр.ПНД d 32 с зондом (50 м) легкая, чёрная (от -40 до +90) TDM SQ0413-0004 | 46 | м
| Труба гофр.ПНД d 40 мм, лёгкая с протяжкой, 20м, цвет чёрный DKC 71740 | 77 | м
| Труба гофр.ПНД d 40 с зондом (25 м) легкая, чёрная TDM SQ0413-0005 | 67 | м
| Труба гофр.ПНД d 50 мм, лёгкая с протяжкой, 15м, цвет чёрный DKC 71750 | 110 | м
| Труба гофр.ПНД d 50 с зондом (25 м) легкая, чёрная TDM SQ0413-0006 | 87 | м
| Труба гофр.ПНД d 63 с зондом (15 м) легкая, чёрная (от -40 до +90) TDM SQ0413-0007 | 147 | м
| Труба гофрированная двустенная ПНД d 40 с зондом (20 м/уп.) красная TDM SQ0413-2040 | 2610 | упак.
| Труба гофрированная двустенная ПНД d 40 с зондом, с муфтой (50 м/уп.) красная IEK ELASTA R | 5504 | упак.
| Труба гофрированная двустенная ПНД d 40 с зондом, с муфтой (50 м/уп.) красная TDM SQ0413-5040 | 5504 | упак.
| Труба гофрированная двустенная ПНД d 50 с зондом, без муфты (20 м/уп.) красная TDM SQ0413-2050 | 2670 | упак.
| Труба гофрированная двустенная ПНД d 50 с зондом, с муфтой (50 м/уп.) красная TDM SQ0413-5050 | 5852 | упак.
| Труба гофрированная двустенная ПНД d 63 с зондом, без муфты (25 м/уп.) красная IEK ELASTA | 3598 | упак.
| Труба гофрированная двустенная ПНД d 63 с зондом, с муфтой (50 м/уп.) IEK ELASTA | 7300 | упак.
| Труба гофрированная ПНД d 32 с зондом (50 м) легкая оранжевая (от -40 до +90) TDM SQ0413-0014 | 47 | м
| Труба гофрированная ПНД d 40 с зондом (25 м) легкая оранжевая TDM SQ0413-0015 | 65 | м
Трубка кембрик
| Трубка кембрик ТВ-40 ПВХ, d= 5 мм (1 м) ¦ 49-5005 ¦ REXANT | 9 | м
| Трубка кембрик ТВ-40 ПВХ, d= 6 мм (1 м) ¦ 49-5006 ¦ REXANT | 10 | м
| Трубка кембрик ТВ-40 ПВХ, d= 8 мм (1 м) ¦ 49-5008 ¦ REXANT | 14 | м
| Трубка кембрик ТВ-40 ПВХ, d= 9 мм (1 м) ¦ 49-5009 ¦ REXANT | 14 | м
| Трубка кембрик ТВ-40 ПВХ, d=12 мм (1 м) ¦ 49-5011 ¦ REXANT | 22 | м
| Трубка кембрик ТВ-40 ПВХ, d=14 мм (1 м) ¦ 49-5012 ¦ REXANT | 21 | м
| Трубка кембрик ТВ-40 ПВХ, d=18 мм (1 м) ¦ 49-5014 ¦ REXANT | 33 | м
| Трубка кембрик ТВ-40 ПВХ, d=20 мм (1 м) ¦ 49-5015 ¦ REXANT | 45 | м

## Категория 10
Назад к содержанию | ЗАЗЕМЛЕНИЕ
| GALMAR Колодец инспекционный для бетонных и асфальтовых поверхностей (305х305х215мм) | 2432 | шт

## Категория 11
Назад к содержанию | ЗВОНКИ
| Звонок громкого боя МЗ-2Т-250мм 85дБ 220В TDM SQ1903-0004 | 2684 | шт

## Категория 12
Назад к содержанию | ИЗОЛИРОВАННЫЕ НАКОНЕЧНИКИ, РАЗЪЁМЫ, СОЕДИНИТЕЛИ
Автоклеммы
| Гильза соединительная неизолир ГС 2,5 (КВТ) АВТОМОБИЛЬНАЯ 85675 | 3 | шт
| Наконечник кольцевой неизолир НК 2,5-5 (КВТ) АВТОМОБИЛЬНЫЙ 85673 | 4 | шт
| Наконечник кольцевой неизолир НК 2,5-6 (КВТ) АВТОМОБИЛЬНЫЙ 85674 | 4 | шт
| Разъем плоский неизолир. РП-М 1.0–(2.8) (КВТ) АВТОМОБИЛЬНЫЙ 85665 | 3 | шт
| Разъем плоский неизолир. РП-М 1.5–(4.8) (КВТ) АВТОМОБИЛЬНЫЙ 85669 | 3 | шт
| Разъем плоский неизолир. РП-М 2.5–(6.3) (КВТ) АВТОМОБИЛЬНЫЙ 59139 | 5 | шт
| Разъем плоский неизолир. РП-П 1.0–(2.8) (КВТ) АВТОМОБИЛЬНЫЙ 85670 | 4 | шт
| Разъем плоский неизолир. РП-П 1.5–(4.8) (КВТ) АВТОМОБИЛЬНЫЙ 85671 | 4 | шт
| Разъем плоский неизолир. РП-П 2,5-(6,3) (КВТ) АВТОМОБИЛЬНЫЙ 59138 | 5 | шт
Втулочные наконечники НШВ
| Нак-к штыревой НШВ 4-9 (КВТ) 79480 | 2 | шт
| Нак-к штыревой НШВ 6,0-12 (КВТ) 79481 | 3 | шт
| Нак-к штыревой НШВ 0,75-8 (КВТ) 79476 | 2 | шт
| Нак-к штыревой НШВ 1,0-8 (КВТ) 79477 | 2 | шт
| Нак-к штыревой НШВ 1,5-8 (КВТ) 79478 | 2 | шт
| Нак-к штыревой НШВ 10-12 (КВТ) 79482 | 3 | шт
| Нак-к штыревой НШВ 16-12 (КВТ) 79483 | 4 | шт
| Нак-к штыревой НШВ 2,5-8 (КВТ) 79479 | 2 | шт
| Нак-к штыревой НШВ 25-16 (КВТ) 79484 | 5 | шт
| Нак-к штыревой НШВ 35-16 (КВТ) 79485 | 5 | шт
| Нак-к штыревой НШВ 50-20 (КВТ) 79486 | 9 | шт
| Нак-к штыревой НШВ 70-20 (КВТ) 79487 | 17 | шт
Втулочные наконечники НШВИ, НШВИ (2), НШПИ, НШКИ
| Нак-к штыревой НШВИ 0,5- 8 (КВТ) 47460/79435 | 2 | шт
| Нак-к штыревой НШВИ 0,75- 12 (КВТ) 79437 | 2 | шт
| Нак-к штыревой НШВИ 0,75- 8 (КВТ) 79436 | 2 | шт
| Нак-к штыревой НШВИ 1,0- 12 (КВТ) 79439 | 2 | шт
| Нак-к штыревой НШВИ 1,0- 8 (КВТ) 79438 | 2 | шт
| Нак-к штыревой НШВИ 1,5- 12 (КВТ) 79441 | 2 | шт
| Нак-к штыревой НШВИ 1,5- 18 (КВТ) 79442 | 2 | шт
| Нак-к штыревой НШВИ 1,5- 8 (КВТ) 79440/47498 | 2 | шт
| Нак-к штыревой НШВИ 2,5- 12 (КВТ) 79444 | 2 | шт
| Нак-к штыревой НШВИ 2,5- 18 (КВТ) 79445 | 2 | шт
| Нак-к штыревой НШВИ 2,5- 8 (КВТ) 79443 | 2 | шт
| Нак-к штыревой НШВИ 4- 9 (КВТ) 79446 | 2 | шт
| Нак-к штыревой НШВИ 4-12 (КВТ) 79447 | 2 | шт
| Нак-к штыревой НШВИ 4-18 (КВТ) 79448 | 3 | шт
| Нак-к штыревой НШВИ 6-12 (КВТ) 79449 | 3 | шт
| Нак-к штыревой НШВИ 6-18 (КВТ) 79450 | 3 | шт
| Нак-к штыревой НШВИ 10 - 12 (КВТ) 79451 | 4 | шт
| Нак-к штыревой НШВИ 16 - 12 (КВТ) 79452 | 6 | шт
| Нак-к штыревой НШВИ 25-16 (КВТ) 79453 | 7 | шт
| Нак-к штыревой НШВИ 35-16 (КВТ) 79454 | 7 | шт
| Нак-к штыревой НШВИ 50-20 (КВТ) 79455 | 11 | шт
| Нак-к штыревой НШВИ(2) 0,75-8 (КВТ) 79462 | 2 | шт
| Нак-к штыревой НШВИ(2) 1,0-10 (КВТ) 79465 | 2 | шт
| Нак-к штыревой НШВИ(2) 1,0-8 (КВТ) 79464 | 2 | шт
| Нак-к штыревой НШВИ(2) 1,5-12 (КВТ) 79467 | 3 | шт
| Нак-к штыревой НШВИ(2) 1,5-8 (КВТ) 79466 | 3 | шт
| Нак-к штыревой НШВИ(2) 2,5-10 (КВТ) 79468 | 3 | шт
| Нак-к штыревой НШВИ(2) 2,5-13 (КВТ) 79469 | 3 | шт
| Нак-к штыревой НШВИ(2) 4-12 (КВТ) 79470 | 4 | шт
| Нак-к штыревой НШВИ(2) 6-14 (КВТ) 79471 | 5 | шт
| Нак-к штыревой НШВИ(2)10-14 (КВТ) 79472 | 6 | шт
| Нак-к штыревой НШВИ(2)16-14 (КВТ) 79473 | 6 | шт
| Наконечник штифтовой НШПИ- 1,5-10 (от 0.25 до 1.5 мм²) (КВТ) 47459 | 2 | шт
| Наконечник штифтовой НШПИ- 2,5-10 (от 1.0 до 2.5 мм²) (КВТ) 47494 | 4 | шт
| Наконечник штифтовой НШПИ- 6-14 (от 2.5 до 6 мм² ) (КВТ) 66657 | 6 | шт
| Наконечник штифтовой НШПИ(н)-10 (КВТ) 59116 ( Снято с производства) | 18 | шт
| Наконечник штифтовой НШПИ(н)-25 (КВТ) 59118 ( Снято с производства) | 40 | шт
| Наконечник штифтовой НШПИ(н)-35 (КВТ) 59119 ( Снято с производства) | 64 | шт
| Наконечники штыревые круглые НШКИ 2,5- 12 (КВТ) 47492 | 5 | шт
| Наконечники штыревые круглые НШКИ 6,0- 13 (КВТ) 69805 | 6 | шт
Гильзы соединительные изолированные
| Гильза соед. ГСИ(н) 1,5 (от 0.25 до 1.5 мм²) (КВТ) 57922 | 6 | шт
| Гильза соед. ГСИ(н) 2,5 (от 1.0 до 2.5 мм²) (КВТ) 57923 | 7 | шт
| Гильза соед. ГСИ(н) 6,0 (от 2.5 до 6 мм²) (КВТ) 57924 | 11 | шт
Изолированные наконечники для проводов Папа-Мама
| Разъем РПИ-О 1.5–(6.3) (от 0.5 до 1.5 мм²) (КВТ) 48866 | 5 | шт
| Разъем РПИ-О 2.5–(6.3) (от 1.5 до 2.5 мм²) (КВТ) 48867 | 5 | шт
| Разъем плоский нейлон РПИ-М(н) 1,5-(6,3) (КВТ) 56743 | 5 | шт
| Разъем плоский нейлон РПИ-М(н) 2,5-6,3 (КВТ) 56744 | 5 | шт
| Разъем плоский нейлон РПИ-П(н) 1,5-(6,3) (КВТ) 56746 | 6 | шт
| Разъем плоский нейлон РПИ-П(н) 2,5-(6,3) (КВТ) | 5 | шт
| Разъем плоский РПИ-М 1,5-6,3-0,8 (от 0.5 до 1.5 мм²) КВТ 49616 | 4 | шт
| Разъем плоский РПИ-М 1.5–(2.8) (КВТ) 50198 | 3 | шт
| Разъем плоский РПИ-М 1.5–(4.8) (КВТ) 47463 | 3 | шт
| Разъем плоский РПИ-М 2,5-(4,8) (КВТ) 47513 | 3 | шт
| Разъем плоский РПИ-М 2,5-(6,3) (КВТ) 49617 | 4 | шт
| Разъем плоский РПИ-М 6.0–(6.3) (КВТ) 47514 | 4 | шт
| Разъем плоский РПИ-П 1,5 - (4,8) (от 0.5 до 1.5 мм²) КВТ 85158 | 3 | шт
| Разъем плоский РПИ-П 1,5 - 6,3-0,8 (от 0.5 до 1.5 мм²) КВТ 49614 | 3 | шт
| Разъем плоский РПИ-П 2,5 - (4,8) (КВТ) 85159 | 3 | шт
| Разъем плоский РПИ-П 2,5 - (6,3) (КВТ) 49615 | 3 | шт
| Разъем плоский РПИ-П 6,0 - (6,3) (КВТ) 47512 | 3 | шт
| Разъем плоский РППИ-М 1,5-(2,8) (КВТ) 50201 | 4 | шт
| Разъем плоский РППИ-М 1,5-(4,8) (от 0.5 до 1.5 мм²) КВТ 49619 | 5 | шт
| Разъем плоский РППИ-М 1,5-(6,3) (КВТ) 49620 | 5 | шт
| Разъем плоский РППИ-М 2,5-(4,8) КВТ 74252 | 5 | шт
| Разъем плоский РППИ-М 6,0-(6,3) (от 4 до 6 мм² ) (КВТ) 49624 | 6 | шт
| Разъем Флажковый РФИ-М(н) 1,5-7-0,8 (КВТ) | 5 | шт
| Разъем Флажковый РФИ-М(н) 2,5-7-0,8 (КВТ) | 6 | шт
| Разъем штекерный виброустойчивый ВРШИ-М(н) 1,5-4 (КВТ) код: 66676 | 13 | шт
| Разъем штекерный виброустойчивый ВРШИ-М(н) 2,5-4 (КВТ) код: 66677 | 8 | шт
| Разъем штекерный виброустойчивый ВРШИ-П(н) 1,5-4 (КВТ) код: 66674 | 15 | шт
| Разъем штекерный виброустойчивый ВРШИ-П(н) 2,5-4 (КВТ) код: 66675 | 10 | шт
| Разъем штекерный РШИ-М 1,5-4 (КВТ) 47465 | 5 | шт
| Разъем штекерный РШИ-М 2,5-4 (КВТ) 47517 | 5 | шт
| Разъем штекерный РШИ-П 1,5-4 (КВТ) 47464 | 4 | шт
| Разъем штекерный РШИ-П 2,5-4 (КВТ) 47515 | 4 | шт
Изолированные наконечники НВИ, НКИ
| Нак-к вилочный НВИ 1,5- 3 (от 0.25 до 1.5 мм², М3) (КВТ) 47456 | 2 | шт
| Нак-к вилочный НВИ 1,5- 4 (от 0.25 до 1.5 мм², М4) (КВТ) 47484 | 3 | шт
| Нак-к вилочный НВИ 1,5- 5 (от 0.25 до 1.5 мм², М5) (КВТ) 47485 | 3 | шт
| Нак-к вилочный НВИ 2,5- 4 (от 1.0 до 2.5 мм², М4) (КВТ) 47486 | 4 | шт
| Нак-к вилочный НВИ 2,5- 5 (от 1.0 до 2.5 мм², М5) (КВТ) 47487 | 4 | шт
| Нак-к вилочный НВИ 2,5- 6 (от 1.0 до 2.5 мм², М6) (КВТ) 47488 | 4 | шт
| Нак-к вилочный НВИ 6,0- 4 (от 2.5 до 6 мм², М4) (КВТ) 47489 | 5 | шт
| Нак-к вилочный НВИ 6,0- 5 (от 2.5 до 6 мм², М5) (КВТ) 47490 | 7 | шт
| Нак-к вилочный НВИ 6,0- 6 (от 2.5 до 6 мм², М6) (КВТ) 47491 | 5 | шт
| Нак-к вилочный НВИ(н) 1,5-4 (КВТ) | 2 | шт
| Нак-к вилочный НВИ(н) 2,5-4 (КВТ) | 3 | шт
| Нак-к кольцевой НКИ 1,5- 3 (от 0.25 до 1.5 мм², М3) (КВТ) 47471 | 3 | шт
| Нак-к кольцевой НКИ 1,5- 4 (от 0.25 до 1.5 мм², М4) (КВТ) 47472 | 3 | шт
| Нак-к кольцевой НКИ 1,5- 5 (от 0.25 до 1.5 мм², М5) (КВТ) 47473 | 4 | шт
| Нак-к кольцевой НКИ 1,5- 6 (от 0.25 до 1.5 мм², М6) (КВТ) 47475 | 5 | шт
| Нак-к кольцевой НКИ 2,5- 4 (от 1.0 до 2.5 мм², М4) (КВТ) 47477 | 3 | шт
| Нак-к кольцевой НКИ 2,5- 5 (от 1.0 до 2.5 мм², М5) (КВТ) 47478 | 4 | шт
| Нак-к кольцевой НКИ 2,5- 6 (от 1.0 до 2.5 мм², М6) (КВТ) 47479 | 6 | шт
| Нак-к кольцевой НКИ 2,5- 8 (от 1.0 до 2.5 мм², М8) (КВТ) 49612 | 5 | шт
| Нак-к кольцевой НКИ 5,5- 8 (4-6мм, 100шт) TDM SQ0502-0010 | 6 | шт
| Нак-к кольцевой НКИ 6,0 - 4 (от 2.5 до 6 мм², М4) (КВТ) 47480 | 6 | шт
| Нак-к кольцевой НКИ 6,0 - 5 (от 2.5 до 6 мм², М5) (КВТ) 47481 | 7 | шт
| Нак-к кольцевой НКИ 6,0 - 6 (от 2.5 до 6 мм², М6) (КВТ) 47482 | 9 | шт
| Нак-к кольцевой НКИ 6,0 - 8 (от 2.5 до 6 мм², М8) (КВТ) 47483 | 11 | шт
| Нак-к кольцевой НКИ 6,0-10 (от 2.5 до 6 мм², М10) (КВТ) 50195 | 9 | шт
| Нак-к кольцевой НКИ 6,0-6 с легким вводом проводника 6,0-6 (100 шт.) TDM SQ0502-0209 | 9 | шт
| Нак-к кольцевой НКИ(н) 2,5-4 (КВТ) | 3 | шт
Концевые изолированные заглушки под опрессовку КИЗ
| КИЗ-1 (КВТ) 47467 | 3 | шт
| КИЗ-2 (КВТ) 47521 | 3 | шт
| КИЗ-3 (КВТ) 47522 | 5 | шт
Ответвители прокалывающие ОВ (1/2/3)
| Ответвитель ОВ-1 (КВТ) 0,5-1,5 мм2 красный 47468 | 5 | шт
| Ответвитель ОВ-2 (КВТ) 1,5-2,5 мм2 синий 47523 | 5 | шт
| Ответвитель ОВ-2 1,0-2,5 мм2 синий TDM SQ0520-0002 | 5 | шт
| Ответвитель ОВ-3 2,5-6,0 мм2 жёлтый TDM SQ0520-0003 | 8 | шт
| Ответвитель ОВ-Т 1 (КВТ) 59125 | 4 | шт
| Ответвитель ОВ-Т 2 (КВТ) 59126 | 4 | шт
| Ответвитель ОВ-Т 3 (КВТ) 59127 | 2 | шт
Соединитель под пайку ПК-Т
| Соединители термоусаживаемые ПК-Т 6,0 под пайку (10шт) TDM SQ0589-0304 | 21 | шт
| Соединитель под пайку ПК-Т 1,0 ( 0.5 до 1.0 мм² ) КВТ 79879 | 20 | шт
| Соединитель под пайку ПК-Т 2,5 ( 1.5 до 2.5 мм²) КВТ 79880 | 26 | шт
| Соединитель под пайку ПК-Т 6,0 ( 4 до 6 мм² ) КВТ 75353 | 50 | шт

## Категория 13
Назад к содержанию | ИНСТРУМЕНТ
Измерительная техника
| IEK Отвертка-пробник ОП-1 TPR10 | 222 | шт
| IEK Отвертка-пробник ОП-2Э TPR20 | 390 | шт
| KRAFTOOL GMS 120 ЖК дисплей, Универсальный детектор (45298) | 6605 | шт
| Бесконтактный детектор напряжения KT100 "PROLINE" (КВТ) 79134 | 1050 | шт
| Зажим "крокодил" Комплект зажимов КТ 3101 «крокодил» (диаметр нак-ка щупа 4 мм) PROLINE (КВТ) 80752 | 733 | шт
Измерительная техника-------------
| Бесконтактный цифровой пирометр КТ 650В "PROLINE" КВТ арт:79138 | 3366 | шт
| Комплект щупов модель: КТ3006 1200 мм (КВТ) - ( подходит для КТ 3101 «крокодил» ) 80750 | 901 | шт
| Комплект щупов КТ 3002 800 мм (КВТ) 79139 | 371 | шт
| Мультиметр цифровой (КВТ) KT 125В серия PROLINE арт. 86325 | 3293 | шт
| Мультиметр цифровой (КВТ) KT 126В серия PROLINE арт. 86329 | 4505 | шт
| Мультиметр цифровой (КВТ) КТ 113В "PROLINE" 79125 | 2480 | шт
| Мультиметр цифровой (КВТ) КТ 838 "PROLINE" 79128 | 1853 | шт
| Мультиметр цифровой c True RMS KT 118A PROLINE (КВТ) 79126 | 4529 | шт
| Мультиметр цифровой ударно- пыле- защищенный "МастерЭлектрик", DT9208A TDM SQ1005-0008 | 1454 | шт
| Отвертка индикаторная ОТ-2 КВТ 87284 | 516 | шт
| Отвертка-пробник (индикатор) 190 мм, 100-500В "ЭкспертЭлектрик" TDM SQ1015-0004 | 51 | шт
| Отвертка-пробник ОП-1 ( с батарейкой) SQ0501-0002 | 142 | шт
| Токоизмерительные клещи (КВТ) KT 266C "PROLINE" 79132 | 2831 | шт
| Токоизмерительные клещи серия "МастерЭлектрик" М266 TDM SQ1005-0004 | 837 | шт
| Токоизмерительные клещи серия "МастерЭлектрик" М266C TDM SQ1005-0005 | 1565 | шт
| Токоизмерительные клещи серия "МастерЭлектрик" М87 (компакт) TDM SQ1005-0013 | 784 | шт
Инструмент для монтажа
Биты
| Биты PH2 х70, сталь S2, круглый профиль, Gross 11262 | 65 | шт
| Биты PH2 х90, сталь S2, Gross 11263 | 82 | шт
| Биты PH2х50, сталь S2 //GROSS 11335 | 46 | шт
| Биты с торцевой головкой, магнит, Nut-Driver, 10 мм, S2 Gross 11619 | 576 | шт
| Биты торсионные PH2x50 мм, для ударных шуруповертов, Gross 11493 | 85 | шт
| Набор бит PH2x50, односторонних, сталь CrV, Е 1/4", 10 шт., «Гранит» TDM SQ1019-0342 | 33 | шт
| Набор бит PH2x70, односторонних, сталь CrV, Е 1/4", 10 шт., «Гранит» TDM SQ1019-0345 | 46 | шт
| Набор бит PH2x90, односторонних, сталь CrV, Е 1/4", 10 шт., «Гранит» TDM SQ1019-0348 | 65 | шт
Бокорезы, длинногубцы, плоскогубцы, пассатижи
| Бокорезы - тросорез усиленные 180мм K1 IEK ARMA2L 3 арт. A2L3-HC10-K1-180 | 793 | шт
| Бокорезы 120 мм, (кусачки), с однокомпонентными рукоятками, CR-V сталь, серия"Алмаз" TDM SQ1012-0201 | 289 | шт
| Бокорезы 160 мм, диэлектрические "Стандарт" (КВТ) 60471 | 1097 | шт
| Бокорезы 160 мм, диэлектрические, 1000 В, CR-V, «ПрофиЭлектрик» TDM SQ1010-1101 | 513 | шт
| Бокорезы 160 мм, диэлектрические, 1000 В, CR-V, «ЭкспертЭлектрик» TDM SQ1010-0101 | 815 | шт
| Бокорезы 180 мм, (кусачки), с двухкомпонен. рукоятками, CR-V сталь, серия "Алмаз" TDM SQ1012-0203 | 483 | шт
| Бокорезы 180 мм, Insulated, двухкомпонентные рукоятки// Matrix 17508 | 1069 | шт
| Бокорезы мини слесарно-монтажные 115 мм КВТ 78241 | 362 | шт
| Длинногубцы диэлектрические, 160 мм, 1000 В, CR-V, «ЭкспертЭлектрик» TDM SQ1010-0103 | 915 | шт
| Длинногубцы прямые Insulated, 200мм, двухкомпонентные рукоятки// Matrix 17103 | 925 | шт
| Инструмент для снятия изоляции стриппер КВТ Модель: WS-09 61671 | 1439 | шт
| Инструмент для снятия изоляции WS-03 серия ПРОФИ 101542 | 1346 | шт
| Инструмент для снятия изоляции WS-18 серия ПРОФИ (КВТ) 87581 | 3341 | шт
| Инструмент для/ Съемник изоляц торц СИ-6т,сеч зачищпров.0,08-6 мм²,"МастерЭлектрик" TDM SQ1003-0112 | 1185 | шт
| Инструмент для/ Съемник изоляции диэлектрич, 160мм, 1000В CR-V «ЭкспертЭлектрик» TDM SQ1010-0105 | 1004 | шт
| Ключ переставной диэлектрический, 250 мм, 1000 В, CR-V, «ЭкспертЭлектрик» TDM SQ1010-0109 | 1204 | шт
| Пассатижи (плоскогубцы), с двухкомпонентными рукоятками, CR-V сталь 200 мм, серия "Алмаз"SQ1010-0203 | 545 | шт
| Пассатижи диэлектрические, 160 мм, 1000 В, CR-V, «ПрофиЭлектрик» TDM SQ1010-1102 | 573 | шт
| Пассатижи изолированные "Стандарт" 200мм до 1000В (КВТ) 60876 | 1453 | шт
| Пассатижи с двухкомпонентными рукоятками, CR-V сталь, 180 мм, серия "Алмаз" TDM SQ1010-0202 | 480 | шт
| Плоскогубцы комбинированные, Insulated, 180мм, двухкомпонентные рукоятки// Matrix 16903 | 809 | шт
Инструмент для витой пары и коаксиального кабеля
| Клещи КЗ-К, зачистка коаксиальн.кабеля RG-58/59/6/SAT, регулир.ножи, «МастерЭлектрик»TDM SQ1003-0203 | 376 | шт
Клеевые пистолеты и клей
| Клеевой пистолет КП-80 , 11,3 мм, с подставкой, шнур 1,3 м, 80 Вт, Т=220 С "Алмаз" TDM SQ1024-0102 | 1093 | шт
| Клеевые стержни универсальные, 11,3 мм x 200 мм, 6 шт, "Алмаз" TDM SQ1024-0203 | 163 | упак.
Ножи
| Лезвия 18 мм трапецевидные, прямые (10шт.) LASTING TOOLS (400 шт) | 86 | упак.
| Лезвия 18 мм, для ножа технического (строитель.), 10 штук, сегментированные, "Алмаз" TDM SQ1033-0103 | 81 | упак.
| Лезвия 18 мм. (10 шт.) // MATRIX 793315 | 61 | упак.
| Лезвия 25 мм (10шт) (LASTING TOOLS) (6/20/120шт) | 134 | упак.
| Лезвия, 18 мм (10шт) Lasting tools УТ000020219 | 67 | упак.
| Нож 18 мм выдвижное лезвие, усиленный (LASTING TOOLS) | 146 | шт
| Нож 25 мм технический выдвижное лезвие, усиленная металлическая направляющая (LASTING TOOLS) | 284 | шт
| Нож изолированный НМИ-01(КВТ) 63845 | 2361 | шт
| Нож монтерский диэлектрический с малой "пяткой" и частично изолир. лезвием НМИ-11 КВТ 86566 | 1137 | шт
| Нож монтерский с прямым лезвием, диэлектрический, НМИ-02 "ЭкспертЭлектрик" TDM SQ1003-0107 | 641 | шт
| Нож, 18 мм выдвижное лезвие, трапециевидное лезвие (LASTING TOOLS) | 175 | шт
| Нож, 18 мм, выдвижное лезвие, метал. направляющая, обрезиненная ручка, 5 лезвий// Matrix 78921 | 611 | шт
| Нож, 18 мм, технический(строитель.) усиленный, ТНУ-02, 3 сегментир.лезвия, автосмена TDM SQ1033-0102 | 197 | шт
Ножницы, тросорезы
| Кабелерез (Al до Ø11 мм.) с функц.зач.изол.,CR-V сталь,170 мм, серия "МастерЭлектрик" TDMSQ1027-0301 | 730 | шт
| Кабелерез диэлектрический, 160 мм, 1000 В, CR-V, "ЭкспертЭлектрик" TDM SQ1010-0104 | 840 | шт
| Ножницы для резки пластика, нерж.сталь, 200 мм, серия "Алмаз" TDM SQ1034-0101 | 579 | шт
| Ножницы кабельные НК-20, для резки кабеля (Cu/Al до d20 мм), МастерЭлектрик TDM SQ1039-0101 | 3501 | шт
| Ножницы секторные НС-100 для резки кабеля, “МастерЭлектрик” до 100 мм TDM SQ1027-0215 | 27939 | шт
| Ножницы секторные НС-32C для резки бронированного кабеля, “МастерЭлектрик” TDM SQ1027-0211 | 7227 | шт
| Ножницы секторные НС-96 для резки кабеля диаметром от 32 до 100 мм, “МастерЭлектрик” TDM SQ1027-0214 | 25629 | шт
Отвертки - Ключи
| Набор диэлектрических отверток "Профи" НИО-09 (КВТ) 78620 | 1990 | шт
| Набор диэлектрического инструмента №1,тканевый пенал,8 предметов, "ЭкспертЭлектрик",TDM SQ1017-0101 | 2703 | шт
| Набор диэлектрического инструмента №2, пласт. чем,11 предм, 1000В, “ЭкспертЭлектрик” TDM SQ1017-0102 | 4370 | шт
| Набор инструмента N-01 K1 3шт IEK ARMA2L 3 A2L3-NP10-K1-N01-03 | 1841 | компл.
| Набор ключей "HEX" 9 шт.:1.5-10 мм, шестигранники с шаром CR-Vсталь "Алмаз" TDM SQ1020-0104 | 442 | шт
| Набор ключей "TORX" с отвер. 9 шт: Т10-Т50 (6-луч. звезда), CR-V сталь "Алмаз" TDM SQ1021-0102 | 412 | шт
| Набор отверток 4 шт.: SL5х75, SL6х100, PH1х75, PH2х100 (блистер), CR-V "Алмаз" TDM SQ1013-0201 | 404 | шт
| Набор отверток 6 шт.SL:3х75;5х100;6х125,+PH:0х75;1х75;2х100 (тканев.чех.),CR-V"Алмаз"TDM SQ1013-0203 | 676 | шт
| Набор отверток диэлектрических K3 9шт IEK ARMA2L 3 A2L3-NS30-K3-09 | 2397 | компл.
| Набор отверток для точных работ №3, с намагниченным наконечник., 6 предметов "Алмаз" TDM SQ1013-0303 | 287 | шт
| Набор слесарный №4, 25 предметов, тканевый чехол, "Гранит" TDM SQ1014-0204 | 901 | шт
| Набор, две отвертки:реверсивная и тонкая, биты и головки, №4, 65 предметов "Алмаз" TDM SQ1019-0204 | 1651 | шт
| Набор, отвертка с битами для мелкой электроники, №1, 15 предметов "Алмаз" TDM SQ1019-0201 | 1131 | шт
| Набор, отвертка с Т-образной ручкой с битами и торц. головками, №3, 21 пр-т "Алмаз" TDM SQ1019-0203 | 527 | шт
| Отвертка PH1 x 75 мм, Insulated, CrMo, до 1000 В, двухкомп. рукоятка// Matrix 12926 | 280 | шт
| Отвертка PH2 x 100 мм, Insulated, CrMo, до 1000 В, двухкомп.рукоятка// Matrix 12928 | 344 | шт
| Отвертка PH3x150, крестовая диэлектрическая тип+ серия «ЭкспертЭлектрик» TDM SQ1007-0204 | 240 | шт
| Отвертка SL3,0 x 80 мм, Insulated, CrMo, до 1000 В, двухкомп. рукоятка// Matrix 12914 | 272 | шт
| Отвертка SL4,0 x 100 мм, Insulated, CrMo, до 1000 В, двухкомп.рукоятка// Matrix 12916 | 317 | шт
| Отвертка SL5,5 x 125 мм, Insulated, CrMo, до 1000 В, двухкомп. рукоятка// Matrix 12918 | 364 | шт
| Отвертка SL6,5 x 150 мм, Insulated, CrMo, до 1000 В, двухкомп. рукоятка// Matrix 12920 | 314 | шт
| Отвертка SL8,0 x 150 мм, Insulated, CrMo, до 1000 В, двухкомп. рукоятка// Matrix 12922 | 352 | шт
ПАЯЛЬНИКИ, ФЛЮСЫ, ПРИПОИ
| Браслет антистатический проводной БАП-1 "Алмаз" TDM SQ1025-0208 | 162 | шт
| Канифоль сосновая, марка "А", 100 г, банка, серия "Алмаз" TDM SQ1025-0383 | 183 | шт
| Канифоль сосновая, марка "А", 20 г, банка, серия "Алмаз" TDM SQ1025-0381 | 48 | шт
| Паяльник ЭПСН-200, "Топорик", деревян. ручка, мощ-ть 200Вт, 230В, подставка, "Рубин" TDM SQ1025-0507 | 3914 | шт
| Паяльник ЭПСН-80, деревянная ручка, мощность 80 Вт, 230 В, сменное жало, "Рубин" TDM SQ1025-0514 | 479 | шт
| Паяльник ЭПЦН-100, деревян. ручка, мощ-ть 100Вт, 230В, подставка в компл-те, "Рубин" TDM SQ1025-0505 | 830 | шт
| Паяльник ЭПЦН-25, дерев. ручка, мощ-ть 25 Вт, 230 В, подставка в комплекте, "Рубин" TDM SQ1025-0501 | 397 | шт
| Паяльник ЭПЦН-40, дерев. ручка, мощ-ть 40 Вт, 230 В, подставка в комплекте, "Рубин" TDM SQ1025-0502 | 677 | шт
| Паяльник ЭПЦН-65, дерев. ручка, мощ-ть 65 Вт, 230 В, подставка в комплекте, "Рубин" TDM SQ1025-0503 | 703 | шт
| Паяльник ЭПЦН-80, деревян.ручка, мощ-ть 80 Вт, 230 В, подстав. в комплекте, "Рубин" TDM SQ1025-0504 | 827 | шт
| Припой ПОС 61, трубка с канифолью, ГОСТ 21931-76, d1 мм, 2м, спираль, серия "Алмаз" TDM SQ1025-0301 | 361 | шт
| Припой ПОС 61, трубка с канифолью, ГОСТ 21931-76, d1мм, 100г, катушка, серия "Алмаз" TDM SQ1025-0304 | 960 | шт
| Припой ПОС 61, трубка с канифолью, ГОСТ 21931-76, d1мм, 200г, катушка, серия "Алмаз" TDM SQ1025-0305 | 2116 | шт
| Припой ПОС 61, трубка с канифолью, ГОСТ 21931-76, d2мм, 100г, катушка, серия "Алмаз" TDM SQ1025-0307 | 910 | шт
| Припой ПОС 61, трубка с канифолью, ГОСТ 21931-76, d2мм, 200г, катушка, серия "Алмаз" TDM SQ1025-0308 | 2043 | шт
| Припой ПОСК 50-18, проволока, ГОСТ 21931-76, Ø1 мм, 100 г, катушка, серия "Алмаз" TDM SQ1025-0345 | 930 | шт
| Припой ПОСу 95-5, проволока, ГОСТ 21931-76, Ø1 мм, 100 г, катушка, серия "Алмаз" TDM SQ1025-0343 | 1366 | шт
| Сплав ЗУБР ВУДА (Sn12,5Pb25Cd12,5Bi50), легкоплавкий в гранулах, 50гр 55458-050 | 724 | шт
| Сплав ЗУБР, РОЗЕ (Sn25,Pb25,Bi50), легкоплавкий в гранулах, 50гр 55457-050 | 724 | шт
| Флюс активный ЛТИ-120, кислотный, 30 мл, серия "Алмаз" TDM SQ1025-0373 | 87 | шт
| Флюс активный ТАГС, глицерин-анилиновый, 30 мл, серия "Алмаз" TDM SQ1025-0374 | 66 | шт
| Флюс активный Ф-38Н, для пайки нихрома, 30 мл, серия "Алмаз" TDM SQ1025-0377 | 82 | шт
| Флюс активный ФТКА, для пайки алюминия, 30 мл, серия "Алмаз" TDM SQ1025-0372 | 77 | шт
| Флюс для пайки, паяльный жир активный, 20 г, банка, серия "Алмаз" TDM SQ1025-0387 | 63 | шт
| Флюс для пайки, паяльный жир нейтральный, 20 г, банка, серия "Алмаз" TDM SQ1025-0386 | 63 | шт
| Флюс нейтральный СКФ, спирто-канифольный, 30 мл, серия "Алмаз" TDM SQ1025-0375 | 63 | шт
| Флюс ЭРА PL-F01 для пайки ЛТИ-120 ,30 мл Б0052559 | 63 | шт
Пресс клещи
| Клещи обжимные KO-9E (обжим RJ-11, RJ-45), «МастерЭлектрик» TDM SQ1001-0007 | 952 | шт
| Клещи обжимные КО-1 0,5-6мм (НВИ,НКИ,НШвИ,НШвН,РпИм,РпИп, РпИо,РшИп,ЗК,ЗКи,Е) TDM SQ1001-0001 | 1277 | шт
| Клещи обжимные КО-11, обжим RJ-11/12/45 (8P8C, 6P6C, 6P4C, 6P2C), "МастерЭлектрик" TDM SQ1001-0012 | 1333 | шт
| Клещи обжимные КО-5Е 0,25-6мм² (НВИ,НКИ,НШвИ,НШвН,РпИм,РпИп, РпИо,РшИп,ЗК,ЗКи,Е) TDM SQ1001-0002 | 1225 | шт
| Клещи обжимные КО-6Е 6-16мм² (НШвИ,НШвН,GTL,Е) TDM SQ1001-0003 | 1274 | шт
| Клещи обжимные КО-7E 10-35мм (НШвИ,НШвН,GTL,Е) TDM SQ1001-0004 | 1323 | шт
| Клещи обжимные КО-У, универсальные (обжим, зачистка, винторез), "МастерЭлектрик" TDM SQ1001-0008 | 567 | шт
| Матрица МПК-01 (КВТ) 69957 НКИ,НКИ(н),ВНКИ,НВИ,НИК,НШПИ,НШКИ,ВРПИ-П,ВРПИ-М,РПИ-П/М(н)),ВРШИ-М(н),ГСИ | 841 | шт
| Матрица МПК-02 (КВТ) 69958 НШВИ,НШВ,НШВИ (GLW) Для пресс-клещей:CTB,CTA,CTK, набор CTB | 833 | шт
| Матрица МПК-03 (КВТ) 69959 НШВИ, НШВ, НШВИ (GLW) Для пресс-клещей: CTB, CTK, набор CTB | 833 | шт
| Матрица МПК-04 (КВТ) 69960 Типы наконечников: РП-М, РП-П Для пресс-клещей: CTB, CTA, CTK, набор CTB | 1042 | шт
| Матрица МПК-05 (КВТ) 69961 ТМЛ,ТМЛс,ТМ,ТМЛ (DIN),ГМЛ,ГМЛ(о),ГМЛ(DIN), наб-ы СОТК CTB, CTК, набор CTB | 833 | шт
| Матрица МПК-06 (КВТ) 69962 Типы наконечников: НШВИ(2), НШВИ(2) (GLW) Для пресс-клещей: CTB, CTK | 833 | шт
| Матрица МПК-07 (КВТ) 69963 Типы наконечниковв:НКИ(н),НВИ(н),НШПИ(н),ГСИ Для пресс-клещ: CTB, СТК | 833 | шт
| Матрица МПК-08 (КВТ) 74855 Опрессовка коаксиальных разъемов RG6,RG58,RG59,RG 62 Для пресс-кл:CTB,CTK | 833 | шт
| Матрица МПК-09 (КВТ) 74856 Типы наконечников: РФИ-М(н) Для пресс-клещей: CTB, CTA, CTK, набор CTB | 833 | шт
| Матрица МПК-10 (КВТ) 69964 НКИ-Т,НВИ-Т,ГСИ-Т,РПИ-П-Т,РПИ-П-НТ,РПИ-М-НТ,РППИ-М-Т,КИЗ CTB, CTA, CTK | 833 | шт
| Матрица МПК-11 (КВТ) 74411 РППИ-М, РПИ-П, РПИ-М, РШИ-П, РШИ-М, РПИ-О сечением 0.5-6 мм² | 833 | шт
| Матрица МПК-12 (КВТ) 69965 НКИ НКИ(н) ВНКИ НВИ НИК НШКИ НШПИ ГСИ ГСИ(н) ГСИ-П НШВИ НШВ CTB, CTA,CTK | 833 | шт
| Матрица МПК-14 (КВТ) 69966 Типы наконечников: РП-М, РП-П сечением 0.5-6 мм² | 1413 | шт
| Матрица МПК-15 (КВТ) 69967 Типы наконечников: ПМ НШП ГМЛ(о) наборы СОТК Для пресс-клещей: CTB, CTK | 833 | шт
| Матрица МПК-16 (КВТ) 90713 НШВИ (2) Сеч.пров.:2x6/2х10/2х16 | 785 | шт
| Пресс-клещи ПК-06 0,25-6 мм² (НШвИ,НШвН,GTL,Е) TDM SQ1001-0006 | 2851 | шт
| Пресс-клещи ПК-16 (КВТ) арт. 78866КВТ | 2486 | шт
| Пресс-клещи ПК-35м (КВТ) арт. 78867КВТ | 4158 | шт
| Пресс-клещи ПК-6м медные наконечники 0,5–6 мм² 78865 | 1766 | шт
| Пресс-клещи ПКВ-50 (КВТ) для изолир. и неизолир. втулочных наконечников сечением 10-50 мм² 74596 | 3133 | шт
| Пресс-клещи ПКВш-6 (КВТ) к-кт НШВИ, НШВ: 0.25–6.0 мм, НШВИ(2): 2х0.5––2х4.0 мм 74593 | 2200 | шт
| Пресс-клещи СТВ-02 (КВТ) изолированный, не изолированный наконечник (НШВИ, НШВ) 0.25-6 мм² 55911 | 2567 | шт
| Пресс-клещи СТВ+9 с 9 матрицами МПК QUICK PRO матрицы : 01/11/10/02/03/06/04/14/05 89183 | 7367 | шт
| Пресс-клещи СТК+8 серия ПРОФИ пресс-клещи (кримпер) с восемью матрицами 83347 | 6269 | шт
Пресса гидравлические и механические
| Пресс гидравлический ручной ПГР-300 (КВТ) 10–300 мм2 49628 | 9849 | шт
| Пресс гидравлический ручной ПГРс-120 IEK арт. TKL11-002 | 9825 | шт
| Пресс гидравлический ручной ПГРс-70 (КВТ) 4–70 мм2 57604 | 7430 | шт
| Пресс механический ручной ПМР-150 ( сеч.жилы 10-120 мм² ), серия "МастерЭлектрик" TDM SQ1027-0401 | 4908 | шт
| Пресс механический ручной ПМРт -230 ( сеч. жилы 10-240 мм² ), серия "МастерЭлектрик" SQ1027-0402 | 7872 | шт
Прочее
| Молоток слесарный, 500 гр, кованый, с усилен. прорезин. фиберглас. рукояткой "Алмаз" TDM SQ1036-0113 | 496 | шт
| Набор пинцетов для электроники, 9 пр., нерж., антистатич. покр., ткан.чехол, "Рубин" TDM SQ1025-0810 | 1365 | шт
| Уровень (ватерпас) 100 см, 3 глазка, алюминиевый, усиленный, с магни., серия "Алмаз" TDM SQ1022-0104 | 1017 | шт
| Уровень (ватерпас) 40 см, 3глазка, алюминиевый, с магнитом, усиленный, серия"Алмаз" TDM SQ1022-0101 | 529 | шт
| Уровень (ватерпас) 80 см, 3 глазка, алюминиевый, усиленный, с магнит, серия "Алмаз" TDM SQ1022-0103 | 830 | шт
| Фен технический ТФ-03, 2000 Вт, 2 режима, 350/600 °C, 300/500 л/мин, "Гранит" TDM SQ1029-0103 | 1664 | шт
Рулетки
| Лазерная рулетка ЛР-60, дальность 60 м, точность 2 мм, подсв., IP54, 2хAAA, “Алмаз” TDM SQ1018-0202 | 3632 | шт
| Мерная лента, 50 м х 13 мм, фибергл.полотно, открытый корпус, штык для фикс. "Рубин" TDM SQ1018-0404 | 921 | шт
| Рулетка 5м х 19мм, тройная фиксация, автостоп, обрезиненный корпус, магнит, "Алмаз" TDM SQ1018-0110 | 280 | шт
| Рулетка 7,5 м х 25 мм, тройная фиксация, автостоп, обрезинен. корпус, магнит, "Алмаз" SQ1018-0111 | 569 | шт
| Рулетка Status magnet 3 fixations, 7,5 м х 25 мм, обрезин. корпус, зацеп с магнитом// Matrix 31006 | 660 | шт
| Рулетка, длина 10 м, стальная лента, ширина 25 мм, пластиковый корпус, "Гранит" TDM SQ1018-0104 | 360 | шт
| Рулетка, длина 10 м,стальная лента,ширина 25 мм, прорезиненное покр., магнит,"Рубин"TDM SQ1018-0108 | 386 | шт
| Рулетка, длина 5 м, стальная лента, ширина 19 мм, прорезиненное покр., магнит,"Рубин"TDM SQ1018-0106 | 211 | шт
| Рулетка, длина 7,5 м, стальная лента, ширина 25 мм, прорез. покрыт, магнит, "Рубин" TDM SQ1018-0107 | 318 | шт
Инструмент режущий
| Бур по бетону, 5 x 110 мм, SDS PLUS// MATRIX 71002 | 69 | шт
| Бур по бетону, 6х 110 мм, SDS PLUS// Matrix 71003 | 70 | шт
| Бур по бетону, 6х 110×50 мм, SDS-Plus, 4 резца, пластиковый держатель, "Рубин" TDM SQ1094-0201 | 68 | шт
| Бур по бетону, 6х 160 мм, SDS PLUS// Matrix 71016 | 73 | шт
| Бур по бетону, 6х 160х 100 мм, SDS-Plus, 2 резца, пластиковый держатель, "Рубин" TDM SQ1094-0102 | 77 | шт
| Бур по бетону, 6х 210 мм, SDS PLUS// MATRIX 71026 | 86 | шт
| Бур по бетону, 6х 210×150 мм, SDS-Plus, 4 резца, пластиковый держатель, "Рубин" TDM SQ1094-0203 | 155 | шт
| Бур по бетону, 8 x 110 мм, SDS PLUS// MATRIX 71005 | 88 | шт
| Бур по бетону, 8 x 210 мм, SDS PLUS// MATRIХ 71027 | 102 | шт
| Бур по бетону, 8 х 110×50 мм, SDS-Plus, 4 резца, пластиковый держатель, "Рубин" TDM SQ1094-0204 | 136 | шт
| Бур по бетону, 8 х 160×100 мм, SDS-Plus, 4 резца, пластиковый держатель, "Рубин" TDM SQ1094-0205 | 152 | шт
| Бур по бетону, 8 х 210×150 мм, SDS-Plus, 4 резца, пластиковый держатель, "Рубин" TDM SQ1094-0206 | 172 | шт
| Бур по бетону, 10 x 110 мм, SDS PLUS// MATRIX 71007 | 104 | шт
| Бур по бетону, 10 х 160 мм, SDS PLUS// Matrix 71022 | 117 | шт
| Бур по бетону, 10 х 160х 100 мм, SDS-Plus, 4 резца, пластиковый держатель, "Рубин" TDM SQ1094-0207 | 170 | шт
| Бур по бетону, 10 х 210 мм, SDS PLUS// Matrix 71029 | 119 | шт
| Бур по бетону, 10 х 800 мм, SDS PLUS// Matrix 71082 | 505 | шт
| Бур по бетону, 10 х 210 х 150 мм, SDS-Plus, 4 резца, пластиковый держатель, "Рубин" TDM SQ1094-0208 | 193 | шт
| Бур по бетону, 10x 1000 мм, SDS PLUS// MATRIX 70973 | 522 | шт
| Бур по бетону, 12 х 210 мм, SDS PLUS// MATRIX 71031 | 131 | шт
| Бур по бетону, 12 х 300 мм, SDS PLUS// Matrix 71037 | 161 | шт
| Бур по бетону, 12 х 600мм, SDS PLUS// Matrix 71063 | 388 | шт
| Бур по бетону, 12 х 800мм, SDS PLUS// MATRIX 71083 | 549 | шт
| Бур по бетону, 12 х 160 х 100 мм, SDS-Plus, 4 резца, пластиковый держатель, "Рубин" TDM SQ1094-0209 | 201 | шт
| Бур по бетону, 12 х 210 х 150 мм, SDS-Plus, 4 резца, пластиковый держатель, "Рубин" TDM SQ1094-0210 | 224 | шт
| Бур по бетону, 14 х 300 мм, SDS MAX// MATRIX 71210 | 243 | шт
| Бур по бетону, 14 х 600 мм, SDS MAX// MATRIX | 436 | шт
| Бур по бетону, 14 х 800мм, SDS PLUS// MATRIX 71084 | 751 | шт
| Бур по бетону, 14 х 1000мм SDS PLUS //MATRIX 70977 | 810 | шт
| Бур по бетону, 16 х 300 мм, SDS PLUS// MATRIX 71041 | 263 | шт
| Бур по бетону, 16 х 1000 мм, SDS PLUS// MATRIX 70979 | 907 | шт
| Бур по бетону, 18 х 1000 мм, SDS PLUS// MATRIX 70981 | 1206 | шт
| Бур по бетону, 20 x 1000 мм, SDS PLUS// Matrix 70983 | 1309 | шт
| Бур по бетону, 22 х 1000 мм, SDS PLUS// MATRIX 70984 | 1570 | шт
| Зубило, 14 х 20 х 250 мм, 60CrV, SDS PLUS// Барс 70305 | 632 | шт
| ЗУБР КОБАЛЬТ 3.0х61мм, Сверло по металлу, сталь Р6М5К5, класс А 29626-3 | 84 | шт
| ЗУБР КОБАЛЬТ 6.0х93мм, Сверло по металлу, сталь Р6М5К5, класс А 29626-6 | 201 | шт
| ЗУБР КОБАЛЬТ 8.0х117мм, Сверло по металлу, сталь Р6М5К5, класс А 29626-8 | 381 | шт
| ЗУБР КОБАЛЬТ 10.0х133мм, Сверло по металлу, сталь Р6М5К5, класс А 29626-10 | 820 | шт
| ЗУБР КОБАЛЬТ 12.0х151мм, Сверло по металлу, сталь Р6М5К5, класс А 29626-12 | 1125 | шт
| ЗУБР КОБАЛЬТ 13.0х151мм, Сверло по металлу, сталь Р6М5К5, класс А 29626-13 | 1459 | шт
| ЗУБР ПРОФ-А 2.5х77мм, Сверло по металлу с шестигранным хвостовиком, сталь Р6М5, класс А 29623-2.5 | 113 | шт
| ЗУБР ПРОФ-А 3.0х79мм, Сверло по металлу с шестигранным хвостовиком, сталь Р6М5, класс А 29623-3 | 145 | шт
| ЗУБР ПРОФ-А 3.5х88мм, Сверло по металлу с шестигранным хвостовиком, сталь Р6М5, класс А 29623-3.5 | 151 | шт
| ЗУБР ПРОФ-А 4.0х93мм, Сверло по металлу с шестигранным хвостовиком, сталь Р6М5, класс А 29623-4 | 169 | шт
| ЗУБР ПРОФ-А 5.0х104мм, Сверло по металлу с шестигранным хвостовиком, сталь Р6М5, класс А 29623-5 | 196 | шт
| ЗУБР ПРОФ-А 6.0х111мм, Сверло по металлу с шестигранным хвостовиком, сталь Р6М5, класс А 29623-6 | 277 | шт
| ЗУБР ПРОФ-А 10.0х133мм, Сверло по металлу с шестигранным хвостовиком, сталь Р6М5, класс А 29623-10 | 623 | шт
| К Центрирующее сверло для коронок, хвостовик М22 х 120 мм, SDS PLUS// Matrix 70349 | 293 | шт
КОРОНКИ
| Коронка буровая М22 х 110 мм (по бетону)// Matrix 70391 | 1657 | шт
| Коронка в сборе М22 х 68 мм (по бетону) SDS PLUS// Matrix 70329 | 808 | шт
| Коронка в сборе М22 х 80 мм (по бетону) SDS PLUS// Matrix 70331 | 1023 | шт
Круг отрезной
| Круг отрезной "X-2" по нержавеющей стали, 150х1,6х22,23мм, ЗУБР 36202-150-1.6_z03 | 70 | шт
| Круг отрезной по металлу, 180 х 2,5 х 32 мм (Луга)// Россия | 10 | шт
| Круг отрезной по металлу, 200 х 2,5 х 32 мм (Луга)// Россия | 10 | шт
| Круг отрезной по металлу, 230 х 2,5 х 32 мм (Луга)// Россия | 10 | шт
| Круг отрезной по металлу+ нерж., 125 х 1.6 х 22 мм ПРЕМИУМ (25шт.) (Луга)// Россия 73714 | 42 | шт
| Круг отрезной по металлу+нерж., 180 х 1,6 х 22,2 мм, ПРЕМИУМ (Луга)// Россия 73732 | 88 | шт
| Пика, 14 х 250 мм, SDS PLUS// MATRIX 70340 | 154 | шт
| Сверло по бетону, 4 х 75 мм, цилиндрический хвостовик// MATRIX 70854 | 17 | шт
| Сверло по бетону, 10 х 120 мм, цилиндрический хвостовик// MATRIX 70860 | 31 | шт
| Сверло по бетону, 12 х 150 мм, цилиндрический хвостовик// MATRIX 70862 | 37 | шт
| Сверло по керамической плитке и стеклу, 6 мм, цилиндрический хвостовик Lasting Tools | 63 | шт
| Сверло по металлу, 1,0 мм, быстрорежущая сталь, цилиндрический хвостовик// СИБРТЕХ | 4 | шт
| Сверло по металлу, 2,0 мм, быстрорежущая сталь, цилиндрический хвостовик// СИБРТЕХ | 4 | шт
| Сверло по металлу, 2,5 мм, быстрорежущая сталь, цилиндрический хвостовик// СИБРТЕХ | 5 | шт
| Сверло по металлу, 3,2 мм, быстрорежущая сталь, цилиндрический хвостовик// СИБРТЕХ | 5 | шт
| Сверло по металлу, 3,5 мм, быстрорежущая сталь, цилиндрический хвостовик// СИБРТЕХ | 6 | шт
| Сверло по металлу, 3,8 мм, быстрорежущая сталь, цилиндрический хвостовик// СИБРТЕХ | 6 | шт
| Сверло по металлу, 4,0 мм, быстрорежущая сталь, цилиндрический хвостовик// СИБРТЕХ | 6 | шт
| Сверло по металлу, 4,2 мм, быстрорежущая сталь, цилиндрический хвостовик// СИБРТЕХ | 6 | шт
| Сверло по металлу, 4,5 мм, быстрорежущая сталь, цилиндрический хвостовик// СИБРТЕХ | 8 | шт
| Сверло по металлу, 4,8 мм, быстрорежущая сталь, цилиндрический хвостовик// СИБРТЕХ | 8 | шт
| Сверло по металлу, 5,0 мм, быстрорежущая сталь, цилиндрический хвостовик// СИБРТЕХ | 8 | шт
| Сверло по металлу, 5,5 мм, быстрорежущая сталь, цилиндрический хвостовик// СИБРТЕХ | 9 | шт
| Сверло по металлу, 7,0 мм, быстрорежущая сталь, цилиндрический хвостовик// СИБРТЕХ | 12 | шт
| Сверло ступенчатое, 4-6-8-10-12-14-16-18-20 мм, HSS, спиральный проф., шестигр. хвостовик 72356 | 571 | шт
| Сверло ступенчатое,4-6-8-10-12-14-16-18-20-22-24-26-28-30-32 мм, арт. 72359 | 1100 | шт
Протяжка кабельная
| Протяжка из полиэстера PET-1-4.0/15K (Fortisflex) 81808 | 2827 | шт
| Протяжка из полиэстера PET-1-4.0/30K (Fortisflex) 76659 | 3880 | шт
| Протяжка из полиэстера РЕТ-1-4.0/10К (Fortisflex) 81807 | 2286 | шт

## Категория 14
Назад к содержанию | КАБЕЛЬ-КАНАЛ
| DKC In-Liner Короб с напр.TA-GN 120x80 W0 1791 DKC | 1889 | м
АКСЕССУАРЫ ДЛЯ КАБЕЛЬ - КАНАЛА
15х10
| Заглушка КМЗ 15х10 "Элекор" ИЭК | 4 | шт
| Заглушка КМЗ 15х10 TDM SQ0411-0080 | 8 | шт
| Поворот 90º КМП 15х10 TDM SQ0411-0031 | 7 | шт
| Поворот на 90 гр. КМП 15х10 (4 шт./комп.) TDM SQ0411-0090 | 10 | шт
| Соединитель на стык КМС 15х10 TDM SQ0411-0100 | 6 | шт
| Угол внешний КМН 15х10 (4 шт./комп.) TDM SQ0411-0060 | 11 | шт
| Угол внешний КМН 15х10 TDM SQ0411-0001 | 7 | шт
| Угол внутренний КМВ 15x10 SQ0411-0070 | 10 | шт
| Угол внутренний КМВ 15х10 "Элекор" ИЭК | 5 | шт
| Угол Т-образный КМТ 15х10 TDM SQ0411-0120 | 6 | шт
16х16
| Заглушка КМЗ 16х16 "Элекор" ИЭК | 9 | шт
| Поворот на 90 гр. КМП 16х16 (4 шт./комп.) TDM SQ0411-0091 | 13 | шт
| Соединитель на стык КМС 16х16 TDM SQ0411-0101 | 10 | шт
| Угол внешний КМН 16х16 TDM SQ0411-0061 | 9 | шт
| Угол внутренний 16х16 (белый) (уп. 100/1000/16000) ЭРА Б0036024 | 10 | шт
| Угол внутренний КМВ 16х16 "Элекор" ИЭК | 9 | шт
| Угол Т-образный КМТ 16х16 TDM SQ0411-0121 | 10 | шт
20х10
| Заглушка КМЗ 20х10 "Элекор" ИЭК | 7 | шт
| Поворот 90 гр. КМП 20x10 TDM SQ0411-0092 | 13 | шт
| Соединитель на стык КМС 20х10 TDM SQ0411-0102 | 8 | шт
| Угол внешний КМН 20х10 TDM SQ0411-0062 | 12 | шт
| Угол внутренний КМВ 20х10 TDM SQ0411-0072 | 12 | шт
| Угол Т-образный КМТ 20х10 "Элекор" ИЭК | 11 | шт
| Угол Т-образный КМТ 20х10 (4 шт./комп.) TDM SQ0411-0122 | 10 | шт
25х16
| Заглушка КМЗ 25х16 TDM SQ0411-0083 | 14 | шт
| Поворот на 90 гр. КМП 25х16 (4 шт./комп.) TDM SQ0411-0093 | 17 | шт
| Соединитель КМС 25х16 (4 шт./комп.) TDM SQ0411-0103 | 14 | шт
| Угол внешний КМН 25х16 (4 шт./комп.) TDM SQ0411-0063 | 16 | шт
| Угол внутренний КМВ 25х16 TDM SQ0411-0014 | 15 | шт
| Угол внутренний КМВ 25х16 TDM SQ0411-0073 | 17 | шт
| Угол Т-образный КМТ 25х16 TDM SQ0411-0123 | 16 | шт
25х25
| Заглушка кабельной трассы КМЗ 25х25 (4 шт./комп.) TDM SQ0411-0135 | 21 | шт
| Поворот на 90 гр. КМП 25х25 (4 шт./комп.) TDM SQ0411-0138 | 24 | шт
| Соединитель КМС 25х25 (4 шт./комп.) TDM SQ0411-0141 | 18 | шт
| Угол внешний КМН 25х25 (4 шт./комп.) TDM SQ0411-0129 | 23 | шт
| Угол внутренний КМВ 25х25 (4 шт./комп.) TDM SQ0411-0132 | 22 | шт
| Угол Т-образный КМТ 25х25 (4 шт./комп.) TDM SQ0411-0144 | 26 | шт
40х16
| Заглушка КМЗ 40х16 "Элекор" ИЭК | 14 | шт
| Поворот 90º КМП 40x16 TDM SQ0411-0035 | 17 | шт
| Поворот 90º КМП 40x16 TDM SQ0411-0094 | 11 | шт
| Соединитель на стык КМС 40х16 TDM SQ0411-0104 | 14 | шт
| Угол внешний КМН 40х16 "Элекор" ИЭК | 12 | шт
| Угол внутренний КМВ 40х16 TDM SQ0411-0074 | 17 | шт
| Угол Т-образный КМТ 40x16 DM SQ 0411-0124 | 15 | шт
40х25
| Заглушка кабельной трассы КМЗ 40х25 (4 шт./комп.) TDM SQ0411-0085 | 20 | шт
| Поворот на 90 гр. КМП 40x25 (4 шт./комп.) TDM SQ0411-0095 | 27 | шт
| Соединитель на стык КМС 40х25 TDM SQ0411-0105 | 24 | шт
| Угол внешний КМН 40х25 TDM SQ0411-0065 | 24 | шт
| Угол внутренний КМВ 40х25 TDM SQ0411-0075 | 18 | шт
| Угол Т-образный КМТ 40x25 (4 шт./комп.) TDM SQ0411-0125 | 29 | шт
60х40
| Внутренний угол КМВ 60х40 (4 шт./комп.) TDM SQ0411-0076 | 46 | шт
| Заглушка кабельной трассы КМЗ 60х40 TDM SQ0411-0086 | 54 | шт
| Поворот на 90 гр. КМП 60х40 (4 шт./комп.) TDM SQ0411-0096 | 46 | шт
| Соединитель на стык КМС 60х40 TDM SQ0411-0106 | 45 | шт
| Соединитель на стык КМС 60х40 SQ0411-0047 | 53 | шт
| Угол внешний КМН 60х40 TDM SQ0411-0066 | 58 | шт
| Угол Т-образный КМТ 60х40 TDM SQ0411-0057 | 69 | шт
| Угол Т-образный КМТ 60х40 TDM SQ0411-0126 | 56 | шт
100х40
| Заглушка кабельной трассы КМЗ 100x40 (2 шт./комп.) TDM SQ0411-0087 | 92 | шт
| Поворот 90º КМП 100х40 TDM SQ0411-0097 | 81 | шт
| Соединитель на стык КМС 100х40 TDM SQ0411-0107 | 68 | шт
| Суппорт-держатель ЭУИ для кабель-канала 100х40 (10 шт.) TDM SQ0402-0140 | 18 | шт
| Угол внешний КМН 100х40 "Элекор" ИЭК | 50 | шт
| Угол внешний КМН 100х40 (2 шт./комп.) TDM SQ0411-0067 | 97 | шт
| Угол Т-образный КМТ 100х40 (2 шт./комп.) TDM SQ0411-0127 | 81 | шт
100х50
| Суппорт для розетки 60 мм T.Plast арт.:50.15.015.001 | 66 | шт
| Угол внешний изменяемый от 60º до 120º 100х50 T.Plast арт.:50.15.015.003 | 160 | шт
100х60
| Заглушка кабельной трассы КМЗ 100x60 TDM SQ0411-0088 | 98 | шт
| Перегородка для к/к 100х60 (20 м) TDM SQ0402-0060 | 268 | м
| Поворот 90º КМП 100х60 TDM SQ0411-0098 | 156 | шт
| Соединитель КМС 100х60 (2шт) TDM SQ0411-0108 | 77 | шт
| Суппорт-держатель ЭУИ для кабель-канала 100х60 (10 шт.) TDM SQ0402-0160 | 20 | шт
| Угол внешний КМН 100х60 TDM SQ0411-0068 | 108 | шт
| Угол внутренний КМВ 100х60 TDM SQ0411-0078 | 112 | шт
| Угол Т-образный КМТ 100х60 "Элекор" ИЭК | 54 | шт
| Угол Т-образный КМТ 100х60 (2 шт./комп.) TDM SQ0411-0128 | 159 | шт
20х12,5
| Заглушка торцевая 20х12,5 31202 | 60 | шт
| Накладка на стык для мини-плинтуса 20х12,5 арт:033602 | 65 | шт
| Угол внутренний/внешний для мини-плинтус 20х12,5 30221 | 73 | шт
| Угол плоский для мини-плинтус 20х12,5 30223 | 89 | шт
| Угол Т-образный для Мини-плинтус 20х12,5 30224 | 100 | шт
32х12,5
| Заглушка для мини-плинтуса 32х12,5 031203 | 81 | шт
| Ответвление Т-обр.для мини-плинтуса 030254 | 132 | шт
| Угол внутр/внеш. для мини-плинтуса 32х12.5 30251 | 89 | шт
| Угол внутренний/внешний переменный 32х16 33325 | 89 | шт
| Угол плоский для мини-плинтуса 32х12.5 30253 | 119 | шт
40х20
| Заглушка торцевая для мини-плинтуса 40х20 31211 | 119 | шт
| Мини-плинтус Legrand 40х20 без перегородки 30027 | 311 | м
| Накладка на стык шир .40 бел. Арт 33606 | 61 | шт
| Ответвление Т-обр. 40х20 30208 | 215 | шт
| Угол внутр./внеш. для миниплинтуса 40х20 30281 | 163 | шт
| Угол плоский для мини-плинтуса 40х20 30283 | 160 | шт
50х105
| Накладка на стык крышек 65 мм Legrand 010801 ****** | 131 | шт
| Отвод Т 50х105 для кабель-канала высотой 80 мм Legrand 010739 ****** | 1031 | шт
| Отвод угловой для кабель-канала 50х105 Legrand арт: 010765 ****** | 1507 | шт
| Угол внешний для кабель-канала 50х105 Legrand 10619 ****** | 668 | шт
50х80
| DLP Угол внешний 50х80 арт: 10622 ****** | 632 | шт
| Накладка на стык профиля для крышки 65 мм 50х80 Legrand 10691 ****** | 64 | шт
Розетки и выключатели Legrand серии Mosaic
| Выключатель Mosaic -1М 077000 *** | 276 | шт
| Выключатель Mosaic -2М 077010 *** | 400 | шт
| Розетка Mosaic 2М 2х2К+3 немец.ст. 45 Legrand 77252 *** | 1306 | шт
| Розетка Mosaic 2М DLP 2х2p+Т Нем.Стд.(красная) арт:077612 *** | 1072 | шт
| Розетка Mosaic 2М DLP Кр.65 2х2К+3 нем.ст., безв.заж.(красная) 077412 *** | 1130 | шт
| Розетка Mosaic 3М DLP Кр.65 3х2К+3 нем.ст., б/заж.(красная) 077413 *** | 1699 | шт
| Розетка Mosaic 4М DLP Кр.65 4х2К+3 нем.ст., б/заж.(красная) 077414 *** | 2126 | шт
| Розетка Mosaic 4М DLР 4x2K+З нем. ст. 077604 *** | 1488 | шт
| Суппорт Mosaic 8 модулей на крышку 65 мм 010958 *** | 516 | шт
| Кабель-канал 12х12 TDM (144 м) SQ0402-0001 | 19 | м
| Кабель-канал 12х12 TDM (200 м) народный SQ0408-0501 | 22 | м
| Кабель-канал 16х16 TDM (84 м) SQ0402-0004 | 33 | м
| Кабель-канал 20х10 (160 м) NEXEL арт.: 10.01.001.004 | 33 | м
| Кабель-канал 20х10 TDM (100 м) SQ0402-0003 | 25 | м
| Кабель-канал 20х10 TDM (160 м) народный SQ0408-0503 | 28 | м
| Кабель-канал 25х16 TDM (80 м) SQ0402-0005 | 40 | м
| Кабель-канал 25х16 TDM (84 м) народный SQ0408-0505 | 42 | м
| Кабель-канал 25х17 TMC белый DKC 00304 | 104 | м
| Кабель-канал 25х25 TDM (60 м) народный SQ0408-0506 | 47 | м
| Кабель-канал 25х25 белый TDM (50 м) SQ0402-0006 | 58 | м
| Кабель-канал 40х16 (48 м) T.Plast арт.: 50.01.001.0008 | 66 | м
| Кабель-канал 40х16 TDM (80 м) SQ0402-0008 | 66 | м
| Кабель-канал 40х16 ПВХ двойной замок (50 м) РКС 00-00003882 | 66 | м
| Кабель-канал 40х17 TMC белый DKC 00351 | 121 | м
| Кабель-канал 40х25 TDM (50 м) SQ0402-0009 | 78 | м
| Кабель-канал 40х40 TDM (30 м) SQ0402-0010 | 99 | м
| Кабель-канал 40х40 белый народный TDM (24 м) SQ0408-0510 | 101 | м
| Кабель-канал 40х40 ПВХ (24 м)T.Plast арт.: 50.01.001.0010 | 101 | м
| Кабель-канал 40х40 ПВХ двойной замок (30 м) РКС 00-00003831 | 101 | м
| Кабель-канал 60х40 (18м) ЭРА Б0031138 | 139 | м
| Кабель-канал 60х60 TDM (18 м) для кондиционеров SQ0402-0021 | 250 | м
| Кабель-канал 60х60 ПВХ (24 м) T.Plast арт.: 50.01.001.0012 | 214 | м
| Кабель-канал 80х40 белый TDM (24 м) SQ0402-0022 | 260 | м
| Кабель-канал 80х60 TDM (16 м) SQ0402-0023 | 276 | м
КАБЕЛЬ-КАНАЛ ПЕРФОРИРОВАННЫЙ
| Кабель-канал перфорированный 25х25 перфорация 4/6мм TDM (60м) SQ0410-0011 | 113 | м
| Кабель-канал перфорированный 25х25 ЭРА KK-25-25-PERF серый 100 м Б0050771 | 133 | м
| Кабель-канал перфорированный 25х40 IEK ИМПАКТ - М арт. CKM50-025-040-1-K03 | 281 | м
| Кабель-канал перфорированный 25х60 ( высота 60мм ) ЭРА KK-25-60-PERF серый 48м Б0050773 | 559 | м
| Кабель-канал перфорированный 25х60 IEK ИМПАКТ - М арт:CKM50-025-060-1-K03 | 376 | м
| Кабель-канал перфорированный 40х40 IEK ИМПАКТ - М арт:CKM50-040-040-1-K03 | 382 | м
| Кабель-канал перфорированный 40х80 перфорация 6/8мм TDM (20 м) SQ0410-0023 | 254 | м
| Кабель-канал перфорированный 50х50 (высота 50) перфорация 4/6мм TDM (24 м) SQ0410-0015 | 315 | м
| Кабель-канал перфорированный 60х40 IEK ИМПАКТ - М арт:CKM50-060-040-1-K03 | 463 | м
| Кабель-канал перфорированный 60х40 ВхШ (уп/100м) EKF PROxima арт: кк60-40 | 426 | м
| Кабель-канал перфорированный 60х60 перфорация 6/8 TDM (16 м) SQ0410-0006 | 286 | м
| Кабель-канал перфорированный 60х60 ЭРА серый 16м Б0050777 | 735 | м
| Кабель-канал перфорированный 60х80 перфорация 6/8мм TDM (20 м) SQ0410-0024 | 331 | м
| Кабель-канал перфорированный 80х40 EKF PROxima арт. kk80-40 | 770 | м
| Кабель-канал перфорированный 80х60 ( высота 60мм ) ЭРА KK-80-60-PERF серый 16 м Б0050778 | 530 | м
| Кабель-канал 100х40 (24 м) белый народный SQ0408-0514 | 295 | м
| Кабель-канал 100х40 (24м) NEXEL арт.: 10.01.001.014 | 343 | м
| Кабель-канал 100х40 белый TDM (12 м) SQ0402-0014 (можно применить Суппорт-держатель) | 422 | м
| Кабель-канал 100х40 белый TDM (24 м) SQ0402-1040 | 343 | м
| Кабель-канал 100х60 TDM (8 м) SQ0402-0017 (можно применить Суппорт-держатель) | 483 | м
| Кабель-канал 100х60 ЭРА KK-W-100-60 белый (12м) Б0031143 | 310 | м
| Мини-канал TMC 22x10 TMC белый DKC 00317 *** | 57 | м

## Категория 15
Назад к содержанию | КАБЕЛЬНАЯ ПРОДУКЦИЯ
Кабель витая пара SBS (UTP, FTP)
| Кабель витая пара F/UTP Cat 5e 4x2х0,5 24AWG CU (Медь) (305м) solid, ПВХ, серый TDM SQ0107-0102 | 57 | м
| Кабель витая пара F/UTP Cat 5e 4x2х24AWG CU (Медь) (305м) solid, РЕ, чёрн ( УЛИЧНАЯ )TDM SQ0107-0106 | 59 | м
| Кабель витая пара U/UTP Cat 5e 4x2х24AWG СU (Медь) (305м) solid, ПВХ, серый TDM SQ0107-0101 | 51 | м
| Кабель витая пара U/UTP Cat 5e 4x2х24AWG СU (Медь) (305м) solid, РЕ, чёрный TDM SQ0107-0105 | 59 | м
| Кабель витая пара U/UTP Cat 5e 4х2х24AWG(305м)(Медь) PE наруж.прокл.,чёрн, трос1,2мм TDM SQ0107-0107 | 67 | м
Кабель для систем сигнализации/TV
| Кабель RG 6 CCS (Омедненная ста, ln, PVC (EC-C2-32123A-WT-1) NETLAN | 22 | м
| Кабель RG 6 CCS (Омедненная сталь) (100м) для внутр. прокладки белый народный SQ0106-0103 | 18 | м
| Кабель RG 6 CCS (Омедненная сталь) (100м) для внутр. прокладки черный народный SQ0106-0102 | 15 | м
| Кабель коаксиальный SAT-703 B, Cu/Al/Cu, 64%, 75 Омб 100 м, белый PROconnect (01-2431-6) | 45 | м
| Кабель коаксиальный SAT-703 Cu 100% медь (100м), белый TDM SQ0106-0100 | 48 | м
| Кабель RG-59U белый (75 Ом) 100м | 15 | м
| Кабель RG-59U черный атмосферостойкий (75 Ом) 100м | 26 | м
| Кабель КПСВВ 1x2x0.75 | 21 | м
| Кабель КСВВнг(А)-LS 6х0,5 | 16 | м
| Кабель КСВВнг(А)-LS 8х0,5 | 21 | м
Силовой кабель
АВВГ
| Кабель АВВГ 4х70 (14м) ******* | 239 | м
ВВГ
ВВГ FRLS / FRLSLT / LSLTx
| Кабель ВВГ нг (А) FRLS - 3х1,5 ок(N, PE)-0,66 ГОСТ (100м) TDM SQ0117-0191 | 107 | м
| Кабель ВВГ нг (А) FRLS - 3х2,5 ок(N, PE)-0,66 (300м) БАРАБАН ГОСТ TDM SQ0117-0404 | 157 | м
| Кабель ВВГ нг (А) FRLS - 3х2,5 ок(N, PE)-0,66 ГОСТ (100м) TDM SQ0117-0192 | 157 | м
| Кабель ВВГнг(А)-FRLS 1х25 ГОСТ ++++++++++++ | 480 | м
| Кабель ВВГнг(А)-FRLS 2х1,5 ок(N)-0,66 ГОСТ (100м) TDM SQ0117-0189 | 81 | м
| Кабель ВВГнг(А)-FRLS 2х2,5 ок(N)-0,66 ГОСТ (100м) TDM SQ0117-0190 | 116 | м
ВВГ LS
Временная
| Кабель ВВГ нг (А) LS - 2х4 ТУ | 79 | м
ВВГ народный
| Кабель ВВГ нг (А) LS - 2х1,5 | 27 | м
| Кабель ВВГ нг (А) LS - 3х4 | 108 | м
| Кабель ВВГ нг (А) LS - 4х4 | 150 | м
| Кабель ВВГ нг (А) LS - 4х6 | 206 | м
| Кабель ВВГ нг (А) LS - 4х10 | 261 | м
| Кабель ВВГ нг (А) LS - 4х16 | 499 | м
| Кабель ВВГ нг (А) LS - 5х1,5 | 68 | м
| Кабель ВВГ нг (А) LS - 5х4 | 187 | м
| Кабель ВВГ нг (А) LS - 5х6 | 258 | м
| Кабель ВВГ нг (А) LS - 5х10 (БАРАБАН) | 403 | м
| Кабель ВВГнг 5х25 | 632 | м
| Провод ВВГмб-П нг(А)-LS 2х1,5 220/380 (100м) Народный SQ0117-1409 | 39 | м
| Провод ВВГмб-П нг(А)-LS 2х2,5 220/380 (100м) Народный SQ0117-1410 | 43 | м
| Провод ВВГмб-П нг(А)-LS 2х4 220/380 (100м) Народный SQ0117-1425 | 79 | м
| Провод ВВГмб-П нг(А)-LS 2х6 220/380 (100м) Народный SQ0117-1426 | 108 | м
| Провод ВВГмб-П нг(А)-LS 3х1,5 220/380 (100м) Народный SQ0117-1411 | 58 | м
| Провод ВВГмб-П нг(А)-LS 3х2,5 220/380 (100м) Народный SQ0117-1412 | 80 | м
| Провод ВВГмб-П нг(А)-LS 3х4 220/380 (100м) Народный SQ0117-1427 | 108 | м
| Провод ВВГмб-П нг(А)-LS 4х1,5 220/380 (100м) Народный SQ0117-1421 | 54 | м
ГОСТ
| Кабель ВВГ нг (А) LS - 2х1,5 ГОСТ ок(N)-0,66 (100м)TDM SQ0117-0073 | 53 | м
| Кабель ВВГ нг (А) LS - 2х1,5 ГОСТ ок(N)-0,66 (200м) NKZ–A0U3Т05XN2S1.5N | 53 | м
| Кабель ВВГ нг (А) LS - 2х2,5 ГОСТ ок(N)-0,66 (100м) TDM SQ0117-0074 | 85 | м
| Кабель ВВГ нг (А) LS - 2х2,5 ГОСТ ок(N)-0,66 (200м) NKZ–A0U3Т05XN2S2.5N | 85 | м
| Кабель ВВГ нг (А) LS - 2х4 ГОСТ ок(N)-0,66 (100м) NKZ–A0U3Т05XN2S4N | 128 | м
| Кабель ВВГ нг (А) LS - 2х4 ГОСТ ок(N)-0,66 (100м) TDM SQ0117-0187 | 128 | м
| Кабель ВВГ нг (А) LS - 2х6 ГОСТ ок(N)-0,66 на катушке (100м) TDM SQ0117-0555 | 205 | м
| Кабель ВВГ нг (А) LS - 3х1,5 ГОСТ ок(N, PE)-0,66 (100м) NKZ–A0U3Т05XN3S1.5NPE | 75 | м
| Кабель ВВГ нг (А) LS - 3х1,5 ГОСТ ок(N, PE)-0,66 (100м) TDM SQ0117-0075 | 75 | м
| Кабель ВВГ нг (А) LS - 3х1,5 ГОСТ ок(N, PE)-0,66 (200м) бухта, черный NKZ–A0U3Т05XN3S4NPE | 75 | м
| Кабель ВВГ нг (А) LS - 3х2,5 ГОСТ ок(N, PE)-0,66 (100м) NKZ–A0U3Т05XN3S2.5NPE | 116 | м
| Кабель ВВГ нг (А) LS - 3х2,5 ГОСТ ок(N, PE)-0,66 (100м) TDM SQ0117-0076 | 116 | м
| Кабель ВВГ нг (А) LS - 3х4 ГОСТ ок(N, PE)-0,66 (БАРАБАН) TDM SQ0117-0424 | 187 | м
| Кабель ВВГ нг (А) LS - 3х4 ГОСТ ок(N, PE)-0,66 (100м) NKZ–A0U3Т05XN3S4NPE | 187 | м
| Кабель ВВГ нг (А) LS - 3х6 ГОСТ ок(N, PE)-0,66 (100 м) NKZ–A0U3Т05XN3S6NPE | 274 | м
| Кабель ВВГ нг (А) LS - 3х6 ГОСТ ок(N, PE)-0,66 (100 м) TDM SQ0117-0138 | 274 | м
| Кабель ВВГ нг (А) LS - 3х10 ок(N,PE)-0,66 ГОСТ (БАРАБАН) | 490 | м
| Кабель ВВГ нг (А) LS - 4х1,5 ГОСТ ок(N, PE)-0,66 (100м) TDM SQ0117-0139 | 114 | м
| Кабель ВВГ нг (А) LS - 4х1,5 ГОСТ ок(N, PE)-0,66 (100м) NKZ–A0U3Т06XN4S1.5N | 114 | м
| Кабель ВВГ нг (А) LS - 4х2,5 ГОСТ ок(N, PE)-0,66 (100м) NKZ–A0U3Т06XN4S2.5N | 170 | м
| Кабель ВВГ нг (А) LS - 4х2,5 ГОСТ ок(N, PE)-0,66 (100м) TDM SQ0117-0140 | 170 | м
| Кабель ВВГ нг (А) LS - 4х2,5 ГОСТ ок(N)-0,66 на катушке (50м) TDM SQ0117-0463 | 180 | м
| Кабель ВВГ нг (А) LS - 4х4 ГОСТ | 276 | м
| Кабель ВВГ нг (А) LS - 4х4 ГОСТ (100м) TDM SQ0117-0141 | 289 | м
| Кабель ВВГ нг (А) LS - 4х4 ГОСТ ок(N, PE)-0,66 (БАРАБАН) TDM SQ0117-0308 | 289 | м
| Кабель ВВГ нг (А) LS - 4х4 ГОСТ ок(N)-0,66 на катушке (50м) TDM SQ0117-0464 | 289 | м
| Кабель ВВГ нг (А) LS - 4х6 ГОСТ ок(N, PE)-0,66 (100м) TDM SQ0117-0142 | 415 | м
| Кабель ВВГ нг (А) LS - 4х6 ГОСТ ок(N, PE)-0,66 (БАРАБАН) TDM SQ0117-0309 | 415 | м
| Кабель ВВГ нг (А) LS - 4х6 ГОСТ (БАРАБАН) | 415 | м
| Кабель ВВГ нг (А) LS - 4х6 ГОСТ ок(N)-0,66 (Барабан 12, черный) NKZ–A0U3Т06XN4S6N | 415 | м
| Кабель ВВГ нг (А) LS - 4х6 ГОСТ ок(N)-0,66 на катушке (50м) TDM SQ0117-0465 | 415 | м
| Кабель ВВГ нг (А) LS - 4х10 ГОСТ ок(N, PE)-0,66 (БАРАБАН) NKZ–A0U3Т06XN4S10N | 702 | м
| Кабель ВВГ нг (А) LS - 4х10 ГОСТ ок(N, PE)-0,66 (БАРАБАН) TDM SQ0117-0310 | 702 | м
| Кабель ВВГ нг (А) LS - 4х16 ГОСТ ок(N, PE)-0,66 (БАРАБАН) NKZ–A0U3Т06XN4S16N | 1098 | м
| Кабель ВВГ нг (А) LS - 4х25 мк(N)-0,66 ГОСТ | 1700 | м
| Кабель ВВГ нг (А) LS - 5х1,5 ГОСТ 0,66 (100м) TDM SQ0117-0143 | 146 | м
| Кабель ВВГ нг (А) LS - 5х1,5 ГОСТ 0,66 на катушке (50м) TDM SQ0117-0466 | 146 | м
| Кабель ВВГ нг (А) LS - 5х2,5 ГОСТ (N, PE)-0,66 (100 м) NKZ–A0U3Т06XN5S2.5NPE | 218 | м
| Кабель ВВГ нг (А) LS - 5х2,5 ГОСТ ок(N, PE)-0,66 (100м) TDM SQ0117-0144 | 218 | м
| Кабель ВВГ нг (А) LS - 5х2,5 ГОСТ ок(N, PE)-0,66 на катушке (50м) TDM SQ0117-0467 | 218 | м
| Кабель ВВГ нг (А) LS - 5х4 ГОСТ ок(N, PE)-0,66 (БАРАБАН) NKZ–A0U3Т06XN5S4NPE | 349 | м
| Кабель ВВГ нг (А) LS - 5х4 ГОСТ ок(N, PE)-0,66 (БАРАБАН) TDM SQ0117-0313 | 349 | м
| Кабель ВВГ нг (А) LS - 5х4 ГОСТ ок(N, PE)-0,66 на катушке (50м) TDM SQ0117-0468 | 363 | м
| Кабель ВВГ нг (А) LS - 5х6 ГОСТ ок(N, PE)-0,66 (100м) TDM SQ0117-0146 | 445 | м
| Кабель ВВГ нг (А) LS - 5х6 ГОСТ ок(N, PE)-0,66 (БАРАБАН) TDM SQ0117-0314 | 505 | м
| Кабель ВВГ нг (А) LS - 5х6 ГОСТ ок(N, PE)-0,66 на катушке (50м) TDM SQ0117-0469 | 506 | м
| Кабель ВВГ нг (А) LS - 5х6 ГОСТ (БАРАБАН) | 505 | м
| Кабель ВВГ нг (А) LS - 5х6 ГОСТ ок(N, PE)-0,66 (Барабан 12, черный) NKZ–A0U3Т06XN5S6NPE | 505 | м
| Кабель ВВГ нг (А) LS - 5х10 ГОСТ ок(N, РЕ)-0,66 (БАРАБАН) TDM SQ0117-0315 | 870 | м
| Кабель ВВГ нг (А) LS - 5х10 ГОСТ ок(N, РЕ)-0,66 (БАРАБАН) NKZ–A0U3Т06XN5S10NPE | 870 | м
| Кабель ВВГ нг (А) LS - 5х16 ГОСТ ок(N, PE)-0,66 (БАРАБАН) TDM SQ0117-0612 | 1168 | м
| Кабель ППГ-Пнг(А)-FRHF 3х2,5 ок -0,66 ГОСТ | 156 | м
| Кабель ППГ-Пнг(А)-HF 2х1,5 ок -1 ГОСТ | 81 | м
| Кабель ППГ-Пнг(А)-HF 3х1,5 -0,66 (N, PE) Бухта, черный NKZ–A0U3Т16XN3S1.5NPE | 87 | м
| Кабель ППГ-Пнг(А)-HF 3х2,5 -0,66 (N, PE) Бухта, черный NKZ–A0U3Т16XN3S2.5NPE | 131 | м
| Кабель ППГ-Пнг(А)-HF 3х2,5 - 0,66 | 145 | м
| Кабель ППГнг(А)-FRHF 3х2,5 ок(N,PE)-0,66 ГОСТ (100м) TDM SQ0128-0061 | 179 | м
КВВ Кабель водопогружной
| Кабель водопогружной КВВ 3х1,5 (100м) TDM SQ0137-0004 | 112 | м
| Кабель водопогружной КВВ 3х2,5 (100м) TDM SQ0137-0005 | 219 | м
КГ, КГхл, КГтп ХЛ,РПШ ГОСТ
| Кабель КГТП-ХЛ 1х10-0,66 (100м) ГОСТ (100м) TDM SQ0110-0007 | 168 | м
| Кабель КГтп-ХЛ 1х16-0,66 - 2 ГОСТ на катушке (80м) TDM SQ0110-0168 | 253 | м
| Кабель КГтп-ХЛ 1х16-0,66 (БАРАБАН) ГОСТ NKZ–A0U3Т15ZN1S16L | 253 | м
| Кабель КГтп-ХЛ 1х16-0,66 (БАРАБАН) ГОСТ TDM SQ0110-0040 | 253 | м
| Кабель КГтп-ХЛ 1х25-0,66 (БАРАБАН) ГОСТ TDM SQ0110-0041 | 415 | м
| Кабель КГтп-ХЛ 1х25-0,66 (БАРАБАН) ГОСТ NKZ–A0U3Т15ZN1S25L | 415 | м
| Кабель КГтп-ХЛ 1х25-0,66 ГОСТ на катушке (50м) TDM SQ0110-0169 | 479 | м
| Кабель КГтп-ХЛ 1х35 - 0,66 (БАРАБАН) ГОСТ NKZ–A0U3Т15ZN1S35L | 558 | м
| Кабель КГтп-ХЛ 2х0,75-0,66 ГОСТ (100м) TDM SQ0110-0009 | 43 | м
| Кабель КГтп-ХЛ 2х0,75-0,66 ГОСТ (100м) ПРОМЭКО | 43 | м
| Кабель КГтп-ХЛ 2х0,75-0,66 ГОСТ NKZ–A0U3Т15ZN2S0.75L | 43 | м
| Кабель КГтп-ХЛ 2х1-0,66 ГОСТ (100м) NKZ–A0U3Т15ZN2S1L | 53 | м
| Кабель КГтп-ХЛ 2х1-0,66 ГОСТ (100м) TDM SQ0110-0010 | 53 | м
| Кабель КГтп-ХЛ 2х1-0,66 ГОСТ (БАРАБАН) TDM SQ0110-0044 | 53 | м
| Кабель КГТП-ХЛ 2х1,5(N) – 220/380 (Бухта, Черный) (100м) NKZ–A0U3Т15ZN2S1.5L | 64 | м
| Кабель КГтп-ХЛ 2х2,5-0,66 ГОСТ (100м) NKZ–A0U3Т15ZN2S2.5L | 108 | м
| Кабель КГтп-ХЛ 2х2,5-0,66 ГОСТ (100м) TDM SQ0110-0012 | 108 | м
| Кабель КГтп-ХЛ 2х4-0,66 ГОСТ (100м) TDM SQ0110-0013 | 155 | м
| Кабель КГтп-ХЛ 2х4-0,66 ГОСТ (БАРАБАН) TDM SQ0110-0047 | 155 | м
| Кабель КГтп-ХЛ 2х6-0,66 ГОСТ (100м) TDM SQ0110-0014 | 236 | м
| Кабель КГтп-ХЛ 3х0,75 -0,66 ГОСТ (100м) TDM SQ0110-0015 | 63 | м
| Кабель КГтп-ХЛ 3х1-0,66 ГОСТ (100м) NKZ–A0U3Т15ZN3S1L | 68 | м
| Кабель КГтп-ХЛ 3х1-0,66 ГОСТ (100м) TDM SQ0110-0016 | 68 | м
| Кабель КГтп-ХЛ 3х1,5-0,66 ГОСТ (100м) TDM SQ0110-0017 | 86 | м
| Кабель КГтп-ХЛ 3х1,5-0,66 ГОСТ (100м) Промэко | 86 | м
| Кабель КГтп-ХЛ 3х1,5-0,66 ГОСТ (100м)) NKZ–A0U3Т15ZN3S1.5L | 86 | м
| Кабель КГтп-ХЛ 3х1,5-0,66 ГОСТ на катушке (100м) TDM SQ0110-0175 | 91 | м
| Кабель КГтп-ХЛ 3х2,5-0,66 ГОСТ (100м) NKZ–A0U3Т15ZN3S2.5L | 142 | м
| Кабель КГтп-ХЛ 3х2,5-0,66 ГОСТ (100м) TDM SQ0110-0018 | 142 | м
| Кабель КГтп-ХЛ 3х2,5-0,66 ГОСТ (100м) Промэко | 142 | м
| Кабель КГтп-ХЛ 3х2,5-0,66 ГОСТ (БАРАБАН) TDM SQ0110-0056 | 142 | м
| Кабель КГтп-ХЛ 3х4-0,66 (БАРАБАН) ГОСТ TDM SQ0110-0057 | 220 | м
| Кабель КГтп-ХЛ 3х4-0,66 (на катушке) (50м) ГОСТ TDM SQ0110-0178 | 220 | м
| Кабель КГтп-ХЛ 3х4-0,66 ГОСТ (100м) TDM SQ0110-0019 | 220 | м
| Кабель КГтп-ХЛ 3х6-0,66 (БАРАБАН) ГОСТ TDM SQ0110-0058 | 335 | м
| Кабель КГтп-ХЛ 3х6-0,66 ГОСТ (100м) TDM SQ0110-0020 | 335 | м
| Кабель КГтп-ХЛ 4х0,75-0,66 ГОСТ (100м) TDM SQ0110-0021 | 67 | м
| Кабель КГтп-ХЛ 4х1-0,66 ГОСТ (100м) TDM SQ0110-0022 | 86 | м
| Кабель КГтп-ХЛ 4х1,5-0,66 ГОСТ (100м) TDM SQ0110-0023 | 115 | м
| Кабель КГТП-ХЛ 4х10 ГОСТ (БАРАБАН) (N) 380/660В-2 ПРОМЭКО | 730 | м
| Кабель КГтп-ХЛ 4х10-0,66 ГОСТ (БАРАБАН) NKZ–A0U3Т15ZN4S10L | 730 | м
| Кабель КГтп-ХЛ 4х10-0,66 ГОСТ (БАРАБАН) TDM SQ0110-0069 | 730 | м
| Кабель КГтп-ХЛ 4х16(N)-0,66 - 2 (БАРАБАН) ГОСТ TDM SQ0110-0070 | 1110 | м
| Кабель КГтп-ХЛ 4х2,5-0,66 ГОСТ (100м) TDM SQ0110-0024 | 185 | м
| Кабель КГтп-ХЛ 4х2,5-0,66 ГОСТ (БАРАБАН) TDM SQ0110-0066 | 185 | м
| Кабель КГтп-ХЛ 4х25 660/1000-2 ГОСТ | 1800 | м
| Кабель КГтп-ХЛ 4х4-0,66 ГОСТ (БАРАБАН) NKZ–A0U3Т15ZN4S4L | 298 | м
| Кабель КГтп-ХЛ 4х4-0,66 ГОСТ (БАРАБАН) TDM SQ0110-0067 | 298 | м
| Кабель КГТП-ХЛ 4х4(N) – 380/660 – 2 ТУ 27.32.13-003-05459832-2018 (ГОСТ 24334-2020) (Барабан) | 298 | м
| Кабель КГтп-ХЛ 4х6-0,66 ГОСТ (БАРАБАН) TDM SQ0110-0068 | 413 | м
| Кабель КГТП-ХЛ 4х6(N) (ГОСТ) (Барабан тип 12, Черный) NKZ–A0U3Т15ZN4S6L | 413 | м
| Кабель КГТП-ХЛ 4х6(N) – 380/660 – 2 ТУ 27.32.13-003-05459832-2018 (ГОСТ 24334-2020) (Барабан) | 413 | м
| Кабель КГтп-ХЛ 5х1 -0,66 ГОСТ (100м) TDM SQ0110-0028 | 107 | м
| Кабель КГтп-ХЛ 5х1,5-0,66 ГОСТ (100 м) NKZ–A0U3Т15ZN5S1.5L | 142 | м
| Кабель КГтп-ХЛ 5х1,5-0,66 ГОСТ (100м) TDM SQ0110-0029 | 142 | м
| Кабель КГтп-ХЛ 5х10 ГОСТ (БАРАБАН) TDM SQ0110-0079 | 920 | м
| Кабель КГтп-ХЛ 5х16 ГОСТ (БАРАБАН) TDM SQ0110-0080 | 1385 | м
| Кабель КГтп-ХЛ 5х2,5-0,66 ГОСТ (100м) TDM SQ0110-0030 | 221 | м
| Кабель КГтп-ХЛ 5х2,5-0,66 ГОСТ (100м) ПРОМЭКО | 221 | м
| Кабель КГтп-ХЛ 5х4-0,66(N,PE)-0,66 - 3 ГОСТ (БАРАБАН) NKZ–A0U3Т15ZN5S4L | 364 | м
| Кабель КГтп-ХЛ 5х6-0,66 ГОСТ (100м) TDM SQ0110-0032 | 565 | м
| Кабель КГтп-ХЛ 5х6-0,66 ГОСТ (БАРАБАН) NKZ–A0U3Т15ZN5S6L | 565 | м
ПВС
Временная
| Провод ПВС 2х1,5 ТУ | 37 | м
| Провод ПВС 3х1,5 | 50 | м
| Провод ПВС 3х2,5 ТУ | 83 | м
| Провод ПВС 4х2,5 ТУ | 106 | м
| Провод ПВС 4х4 ТУ | 165 | м
| Провод ПВС 4х6 ТУ | 247 | м
| Провод ПВС 5х2,5 ТУ | 116 | м
| Провод ПВС 5х4 ТУ | 205 | м
ПВС ГОСТ
| Провод ПВС 2х0,75 ГОСТ (100м), черный TDM SQ0118-0291 | 37 | м
| Провод ПВС 2х0,75 ГОСТ (50м), белый TDM SQ0118-0025 | 37 | м
| Провод ПВС 2х1 ГОСТ (100м), черный TDM SQ0118-0292 | 47 | м
| Провод ПВС 2х1,5 ГОСТ | 58 | м
| Провод ПВС 2х1,5 ГОСТ (100м), белый TDM SQ0118-0035 | 63 | м
| Провод ПВС 2х1,5 ГОСТ (50м), белый TDM SQ0118-0027 | 63 | м
| Провод ПВС 2х2,5 ГОСТ (100м), белый TDM SQ0118-0036 | 99 | м
| Провод ПВС 2х2,5 ГОСТ (50 м), белый TDM SQ0118-0028 | 99 | м
| Провод ПВС 2х4 ГОСТ (100м), белый ПРОМЭКО | 146 | м
| Провод ПВС 3х1 ГОСТ (100м), белый TDM SQ0118-0038 | 60 | м
| Провод ПВС 3х1 ГОСТ (100м), белый ПРОМЭКО | 60 | м
| Провод ПВС 3х1,5 ГОСТ (100м), белый TDM SQ0118-0039 | 86 | м
| Провод ПВС 3х1,5 ГОСТ (50 м), белый TDM SQ0118-0031 | 86 | м
| Провод ПВС 3х1,5 ГОСТ (БАРАБАН), белый TDM SQ0118-1032 | 86 | м
| Провод ПВС 3х2,5 ГОСТ (50м), белый TDM SQSQ0118-0032 | 143 | м
| Провод ПВС 3х4 ГОСТ (70 м), белый на катушке TDM SQ0118-0468 | 232 | м
| Провод ПВС 3х6 ГОСТ (100м), белый TDM SQ0118-0132 | 344 | м
| Провод ПВС 3х6 ГОСТ (50м), белый TDM SQ0118-0116 | 344 | м
| Провод ПВС 3х6 ГОСТ на катушке (50 м) TDM SQ0118-0406 | 344 | м
| Провод ПВС 4х1 ГОСТ (100м) белый ТDМ SQ0118-0134 | 77 | м
| Провод ПВС 4х1,5 ГОСТ (100м), белый TDM SQ0118-0135 | 108 | м
| Провод ПВС 4х1,5 ГОСТ (100м), белый ПРОМЭКО | 108 | м
| Провод ПВС 4х2,5 ГОСТ (100м), белый TDM SQ0118-0136 | 180 | м
| Провод ПВС 4х2,5 ГОСТ (барабан), белый ПРОМЭКО | 180 | м
| Провод ПВС 4х4 ГОСТ (100м), белый TDM SQ0118-0137 | 304 | м
| Провод ПВС 4х4 ГОСТ (50м), белый на катушке TDM SQ0118-0412 | 304 | м
| Провод ПВС 4х4 ГОСТ(50м), черный TDM SQ0118-0371 | 304 | м
| Провод ПВС 4х6 ГОСТ (100м), белый TDM SQ0118-0138 | 390 | м
| Провод ПВС 5х1 ГОСТ (100м), белый TDM SQ0118-0140 | 95 | м
| Провод ПВС 5х1,5 ГОСТ (100м), белый ПРОМЭКО | 135 | м
| Провод ПВС 5х1,5 ГОСТ (100м), белый TDM SQ0118-0141 | 135 | м
| Провод ПВС 5х2,5 ГОСТ (100м), белый NKZ–A0U1Т09ZN5S2.5L | 224 | м
| Провод ПВС 5х4 ГОСТ (100м), белый TDM SQ0118-0143 | 383 | м
| Провод ПВС 5х4 ГОСТ (100м), черный TDM SQ0118-0393 | 383 | м
| Провод ПВС 5х6 ГОСТ (100м), белый TDM SQ0118-0144 | 456 | м
| Провод ПВС 5х6 ГОСТ на катушке (50м), белый TDM SQ0118-0419 | 501 | м
ПВС народный
| Провод ПВСмб 2х0,75 (100м), белый Народный SQ0118-0901 | 30 | м
| Провод ПВСмб 2х1 (100м), белый Народный SQ0118-0902 | 31 | м
| Провод ПВСмб 2х1,5 (100м), белый Народный SQ0118-0903 | 37 | м
| Провод ПВСмб 3х1 (100м), белый Народный SQ0118-0906 | 40 | м
| Провод ПВСмб 3х1,5 (100м), белый Народный SQ0118-0907 | 51 | м
| Провод ПВСмб 3х2,5 (100м), белый Народный SQ0118-0908 | 83 | м
| Провод ПВСмб 5х6 (100м), белый Народный SQ0118-0940 | 306 | м
ПНСВ
| Провод нагревательный ПНСВ 1х1,2 мм (1 000 м) TDM SQ0125-0001 | 3000 | упак.
ПРКС провод термостойкий для бань и саун
| Провод ПРКС 2х1,5(N)-0,38 (100м), термостойкий от - 50 до + 155 белый TDM SQ0136-0002 | 231 | м
| Провод ПРКС 2х2,5(N)-0,38 (100м), термостойкий от - 50 до + 155 белый TDM SQ0136-0003 | 334 | м
ПуВ, ПуГВ ГОСТ
ПуВ (ПВ1)
| Провод ПуВ 1*1,5 белый (ПВ-1) ГОСТ NKZ–A0U2Т10XN1S1.5L (ПуВнг(А)-LS) | 25 | м
| Провод ПуВ 1*1,5 белый (ПВ-1) ГОСТ (500м) TDM SQ0124-0221 | 25 | м
| Провод ПуВ 1*1,5 Ж/З (ПВ-1) ГОСТ | 25 | м
| Провод ПуВ 1*1,5 Ж/З (ПВ-1) ГОСТ (500 м) TDM SQ0124-0219 | 25 | м
| Провод ПуВ 1*1,5 красный (ПВ-1) ГОСТ | 25 | м
| Провод ПуВ 1*1,5 синий (ПВ-1) ГОСТ | 25 | м
| Провод ПуВ 1*2,5 белый (ПВ-1) ГОСТ (100м) TDM (ПуВнг(А)-LS) SQ0124-0335 | 47 | м
| Провод ПуВ 1*2,5 белый (ПВ-1) ГОСТ (500м) TDM SQ0124-0281 (ПуВнг(А)-LS) | 43 | м
| Провод ПуВ 1*2,5 Ж/З (ПВ-1) ГОСТ (500 м) TDM SQ0124-0225 | 43 | м
| Провод ПуВ 1*2,5 Ж/З (ПВ-1) ГОСТ | 43 | м
| Провод ПуВ 1*2,5 красный (ПВ-1) ГОСТ (07.09.22: 124+5) | 43 | м
| Провод ПуВ 1*2,5 синий (ПВ-1) ГОСТ | 43 | м
| Провод ПуВ 1*2,5 синий (ПВ-1) ГОСТ (500м) TDM SQ0124-0226 | 43 | м
| Провод ПуВ 1*4 белый (ПВ-1) /Провод ПуВнг(А)-LS 1х4,0 ГОСТ на катушке (450м), белый TDM SQ0124-0101 | 65 | м
| Провод ПуВ 1*4 белый (ПВ-1) ГОСТ (300м) TDM SQ0124-0233 | 65 | м
| Провод ПуВ 1*4 белый (ПВ-3) ГОСТ (300м) | 65 | м
| Провод ПуВ 1*4 ж/з (ПВ-1) /Провод ПуВнг(А)-LS 1х4,0 ГОСТ на катушке 450м,жел-зел TDM SQ0124-0102 | 65 | м
| Провод ПуВ 1*4 Ж/З (ПВ-1) ГОСТ (300м) TDM SQ0124-0231 | 65 | м
| Провод ПуВ 1*4 красный (ПВ-1) ГОСТ (300м) TDM SQ0124-0235 | 65 | м
| Провод ПуВ 1*4 синий (ПВ-1) ГОСТ (300м) TDM SQ0124-0232 | 65 | м
| Провод ПуВ 1*4 черный (ПВ-1) ГОСТ (300м) TDM SQ0124-0234 | 65 | м
| Провод ПуВ 1*6 белый (ПВ-1) ГОСТ (100м) (ПуВнг(А)-LS) | 111 | м
| Провод ПуВ 1*6 белый (ПВ-1) ГОСТ (100м) TDM SQ0124-1347 | 111 | м
| Провод ПуВ 1*6 Ж/З (ПВ-1) ГОСТ (200м) TDM SQ0124-0237 | 111 | м
| Провод ПуВ 1*6 Ж/З (ПВ-1) ГОСТна катушке (300м) TDM SQ0124-0106 (ПуВнг(А)-LS) | 111 | м
| Провод ПуВ 1*10 белый (ПВ-1) / Провод ПуВнг(А)-LS 1х10,0 ГОСТ на катушке 180м, белый TDM SQ0124-0110 | 190 | м
| Провод ПуВ 1*10 белый (ПВ-1) ГОСТ (100м) TDM SQ0124-1353 | 190 | м
| Провод ПуВ 1*10 ж/з (ПВ-1) ГОСТ (200м) TDM SQ0124-0243 | 190 | м
| Провод ПуВ 1*10 ж/з (ПВ-1) /Провод ПуВнг(А)-LS 1х10,0 ГОСТ на катушке 180м,жел-зел TDM SQ0124-0111 | 190 | м
| Провод ПуВ 1*10 черный (ПВ-1) ГОСТ (200м) TDM SQ0124-0246 | 190 | м
| Провод ПуВ 1*16 белый (ПВ-1) ГОСТ (БАРАБАН) NKZ–A0U2Т10XN1S16L (ПуВнг (А)-LS) | 260 | м
| Провод ПуВ 1*16 белый (ПВ-1) ГОСТ (100м) TDM SQ0124-0251 | 260 | м
| Провод ПуВ 1*16 Ж/З (ПВ-1) ГОСТ | 260 | м
| Провод ПуВ 1*16 Ж/З (ПВ-1) ГОСТ (100 м) TDM SQ0124-0249 | 260 | м
| Провод ПуВ 1*25 белый (ПВ-1) ГОСТ (ПуВнг(А)-LS) | 404 | м
ПуГВ (ПВ3)
| Провод ПуГВ 1*0,5 белый (ПВ-3) ГОСТ (1000м) | 15 | м
| Провод ПуГВ 1*0,5 белый (ПВ-3) ГОСТ (1000м) TDM SQ0124-0757 (ПуГВнг(А)-LS) | 15 | м
| Провод ПуГВ 1*0,5 желто-зеленый (ПВ-3) ГОСТ (1000м) TDM SQ0124-0755 (ПуГВнг(А)-LS) | 15 | м
| Провод ПуГВ 1*0,5 красный/ Провод ПуГВ (ПВ-3) 1х0,5 ГОСТ (1000м), красный TDM SQ0124-0705 | 15 | м
| Провод ПуГВ 1*0,5 красный/ Провод ПуГВнг(А)-LS 1*0,5 ГОСТ (1000м), красный TDM SQ0124-0759 | 15 | м
| Провод ПуГВ 1*0,5 синий (ПВ-3) ГОСТ (1000м) TDM SQ0124-0702 | 15 | м
| Провод ПуГВ 1*0,5 черный/ Провод ПуГВ (ПВ-3) 1х0,5 ГОСТ (1000м), черный TDM SQ0124-0704 | 15 | м
| Провод ПуГВ 1*0,5 черный/ Провод ПуГВнг(А)-LS 1*0,5 ГОСТ (1000м), черный TDM SQ0124-0758 | 15 | м
| Провод ПуГВ 1*0,75 белый (ПВ-3) ГОСТ (200) NKZ–A0U2Т11XN1S0.75L (ПуГВнг(А)-LS) | 16 | м
| Провод ПуГВ 1*0,75 желто-зеленый (ПВ-3) ГОСТ (1000м) TDM SQ0124-0761 (ПуГВнг(А)-LS) | 16 | м
| Провод ПуГВ 1*0,75 красный (ПВ-3) ГОСТ (1000м) TDM SQ0124-0711 | 16 | м
| Провод ПуГВ 1*0,75 красный (ПВ-3) ГОСТ (1000м) TDM SQ0124-0765 (ПуГВнг(А)-LS) | 16 | м
| Провод ПуГВ 1*0,75 синий (ПВ-3) ГОСТ (1000м) TDM SQ0124-0762 ( ПуГВнг(А)-LS) | 16 | м
| Провод ПуГВ 1*0,75 черный (ПВ-3) ГОСТ (1000м) | 16 | м
| Провод ПуГВ 1*0,75 черный (ПВ-3) ГОСТ (1000м) TDM SQ0124-0710 | 16 | м
| Провод ПуГВ 1*0,75 черный (ПВ-3) ГОСТ (100м) TDM SQ0124-1518 | 16 | м
| Провод ПуГВ 1*1 белый (ПВ-3) ГОСТ NKZ–A0U2Т11XN1S1L (ПуГВнг(А)-LS) | 19 | м
| Провод ПуГВ 1*1 белый/Провод ПуГВнг(А)-LS 1*1 белый (ПВ-3) ГОСТ SQ0124-0769 | 19 | м
| Провод ПуГВ 1*1 желто-зеленый (ПВ-3) ГОСТ (500м) TDM SQ0124-0713 | 19 | м
| Провод ПуГВ 1*1 красный (ПВ-3) ГОСТ (500м) TDM SQ0124-0717 | 19 | м
| Провод ПуГВ 1*1 красный (ПВ-3) ГОСТ/Провод ПуГВнг(А)-LS 1х1,0 ГОСТ (500м), красный TDM SQ0124-0771 | 19 | м
| Провод ПуГВ 1*1 синий (ПВ-3) ГОСТ/ Провод ПуГВнг(А)-LS 1х1,0 ГОСТ (500м), синий TDM SQ0124-0768 | 19 | м
| Провод ПуГВ 1*1 черный (ПВ-3) ГОСТ /Провод ПуГВнг(А)-LS 1х1,0 ГОСТ (100м), черный TDM SQ0124-0824 | 19 | м
| Провод ПуГВ 1*1 черный (ПВ-3) ГОСТ/Провод ПуГВнг(А)-LS 1х1,0 ГОСТ (500м), черный TDM SQ0124-0770 | 19 | м
| Провод ПуГВ 1*1,5 белый (ПВ-3) ГОСТ (100м) TDM SQ0124-0829 (ПуГВнг(А)-LS) | 26 | м
| Провод ПуГВ 1*1,5 белый (ПВ-3) ГОСТ (500м) TDM SQ0124-0721 | 26 | м
| Провод ПуГВ 1*1,5 белый (ПВ-3) ГОСТ NKZ–A0U2Т11XN1S1.5L (ПуГВнг(А)-LS) | 26 | м
| Провод ПуГВ 1*1,5 белый/ Провод ПуГВнг(А)-LS 1*1,5 белый (ПВ-3) ГОСТ (500м)TDM SQ0124-0775 | 26 | м
| Провод ПуГВ 1*1,5 Ж/З (ПВ-3) /Провод ПуГВнг(А)-LS 1х1,5 ГОСТ (500м), желто-зеленый TDM SQ0124-0773 | 26 | м
| Провод ПуГВ 1*1,5 Ж/З (ПВ-3) ГОСТ (500м) TDM SQ0124-0719 | 26 | м
| Провод ПуГВ 1*1,5 красный (ПВ-3) ГОСТ (500м) TDM SQ0124-0723 | 24 | м
| Провод ПуГВ 1*1,5 красный (ПВ-3) ГОСТ/ Провод ПуГВнг(А)-LS 1х1,5 ГОСТ красный TDM SQ0124-0777 | 26 | м
| Провод ПуГВ 1*1,5 красный ГОСТ на катушке (300м) TDM SQ0124-1595 | 26 | м
| Провод ПуГВ 1*1,5 синий (ПВ-3) ГОСТ/ Провод ПуГВ (ПВ-3) 1*1,5 ГОСТ (500м), синий TDM SQ0124-0720 | 26 | м
| Провод ПуГВ 1*1,5 синий (ПВ-3) ГОСТ/ Провод ПуГВнг(А)-LS 1х1,5 ГОСТ (500м), синий TDM SQ0124-0774 | 24 | м
| Провод ПуГВ 1*1,5 черный (ПВ-3) ГОСТ | 24 | м
| Провод ПуГВ 1*1,5 черный (ПВ-3) ГОСТ (100м) TDM SQ0124-0830 (ПуГВнг(А)-LS) | 26 | м
| Провод ПуГВ 1*1,5 черный (ПВ-3) ГОСТ (500м) TDM SQ0124-0722 | 26 | м
| Провод ПуГВ 1*1,5 черный (ПВ-3) ГОСТ/Провод ПуГВнг(А)-LS 1х1,5 ГОСТ (500м), черный TDM SQ0124-0776 | 26 | м
| Провод ПуГВ 1*2,5 белый (ПВ-3) ГОСТ (100м) TDM SQ0124-1535 | 47 | м
| Провод ПуГВ 1*2,5 белый (ПВ-3) ГОСТ (500м) TDM SQ0124-0727 | 47 | м
| Провод ПуГВ 1*2,5 белый (ПВ-3) ГОСТ NKZ–A0U2Т11XN1S2.5L (ПуГВнг(А)-LS) | 47 | м
| Провод ПуГВ 1*2,5 Ж/З (ПВ-3) ГОСТ | 47 | м
| Провод ПуГВ 1*2,5 желто-зеленый (ПВ-3) ГОСТ (100м) TDM SQ0124-1533 | 47 | м
| Провод ПуГВ 1*2,5 желто-зеленый (ПВ-3) ГОСТ (500м) TDM SQ0124-0725 | 47 | м
| Провод ПуГВ 1*2,5 красный (ПВ-3) ГОСТ (100м) TDM SQ0124-1537 | 47 | м
| Провод ПуГВ 1*2,5 красный (ПВ-3) ГОСТ (500 м) | 47 | м
| Провод ПуГВ 1*2,5 красный (ПВ-3) ГОСТ (500м), красный TDM SQ0124-0729 | 47 | м
| Провод ПуГВ 1*2,5 красный/Провод ПуГВнг(А)-LS 1х2,5 ГОСТ (500м), красный TDM SQ0124-0783 | 47 | м
| Провод ПуГВ 1*2,5 синий (ПВ-3) ГОСТ (500м) TDM SQ0124-0726 | 47 | м
| Провод ПуГВ 1*2,5 синий / Провод ПуГВнг(А)-LS 1х2,5 ГОСТ (500м), синий TDM SQ0124-0780 | 47 | м
| Провод ПуГВ 1*2,5 синий/голубой (ПВ-3) ГОСТ (? м) | 47 | м
| Провод ПуГВ 1*2,5 черный (ПВ-3) ГОСТ (300м) | 47 | м
| Провод ПуГВ 1*2,5 черный / Провод ПуГВнг(А)-LS 1*2,5 черный (ПВ-3) ГОСТ (500м) TDM SQ0124-0782 | 47 | м
| Провод ПуГВ 1*4 белый (ПВ-3) ГОСТ на катушке (300м) TDM SQ0124-1862 ( ПуГВнг(А)-LS) | 71 | м
| Провод ПуГВ 1*4 белый (ПВ-3) ГОСТ (100м) TDM SQ0124-1541 | 71 | м
| Провод ПуГВ 1*4 белый / Провод ПуГВнг(А)-LS 1*4 белый(ПВ-3) ГОСТ(300м)TDM SQ0124-0787 | 71 | м
| Провод ПуГВ 1*4 Ж/З / Провод ПуГВнг(А)-LS 1*4 желто-зеленый (ПВ-3) ГОСТ (300м) TDM SQ0124-0785 | 71 | м
| Провод ПуГВ 1*4 Ж/З (ПВ-3) ГОСТ (100м) TDM SQ0124-1539 | 71 | м
| Провод ПуГВ 1*4 Ж/З (ПВ-3) ГОСТ NKZ–A0U2Т11XN1S4L (200м) (ПуГВнг(А)-LS 1х4) | 71 | м
| Провод ПуГВ 1*4 Ж/З (ПВ-3) ГОСТ на катушке (450м), желто-зеленый TDM SQ0124-0531 | 71 | м
| Провод ПуГВ 1*4 красный (ПВ-3) ГОСТ (300м) ( ПуГВнг(А)-LS) | 71 | м
| Провод ПуГВ 1*4 красный / Провод ПуГВ (ПВ-3) 1х4,0 ГОСТ (300м), красный TDM SQ0124-0735 | 71 | м
| Провод ПуГВ 1*4 синий (ПВ-3) ГОСТ (200м) | 71 | м
| Провод ПуГВ 1*4 черный (ПВ-3) ГОСТ (300м) | 71 | м
| Провод ПуГВ 1*4 черный ГОСТ (300м), TDM SQ0124-0734 | 71 | м
| Провод ПуГВ 1*6 белый (ПВ-3) ГОСТ на катушке (250м), TDM SQ0124-0539 | 109 | м
| Провод ПуГВ 1*6 белый (ПВ-3) ГОСТ (100м) TDM SQ0124-1547 | 109 | м
| Провод ПуГВ 1*6 Ж/З (ПВ-3) ГОСТ (100м), TDM SQ0124-1545 | 109 | м
| Провод ПуГВ 1*6 Ж/З (ПВ-3) ГОСТ NKZ–A0U2Т11XN1S6L (200м) (ПуГВнг(А)-LS) | 109 | м
| Провод ПуГВ 1*6 Ж/З (ПВ-3) ГОСТ на катушке (250м), TDM SQ0124-0537 | 109 | м
| Провод ПуГВ 1*6 красный (ПВ-3) ГОСТ (100м) TDM SQ0124-0849 (ПуГВнг(А)-LS) | 109 | м
| Провод ПуГВ 1*6 красный (ПВ-3) ГОСТ (200м) | 90 | м
| Провод ПуГВ 1*6 красный / Провод ПуГВнг(А)-LS 1х6,0 ГОСТ (200м), красный TDM SQ0124-0795 | 109 | м
| Провод ПуГВ 1*6 синий (ПВ-3) ГОСТ (200м) | 91 | м
| Провод ПуГВ 1*6 черный (ПВ-3) ГОСТ (100м) TDM SQ0124-0848 (ПуГВнг(А)-LS) | 109 | м
| Провод ПуГВ 1*6 черный (ПВ-3) ГОСТ (200м) | 109 | м
| Провод ПуГВ 1*10 белый (ПВ-3) ГОСТ (100м) TDM SQ0124-1553 | 182 | м
| Провод ПуГВ 1*10 белый (ПВ-3) ГОСТ NKZ–A0U2Т11XN1S10L (ПуГВнг(А)-LS) | 182 | м
| Провод ПуГВ 1*10 Ж/З ГОСТ (100м) | 182 | м
| Провод ПуГВ 1*10 Ж/З ГОСТ (100м) TDM SQ0124-1551 | 182 | м
| Провод ПуГВ 1*10 красный (ПВ-3) ГОСТ (ПуГВнг(А)-LS) | 182 | м
| Провод ПуГВ 1*10 синий (ПВ-3) ГОСТ | 182 | м
| Провод ПуГВ 1*10 черный (ПВ-3) ГОСТ на катушке (150м) TDM SQ0124-1873 (ПуГВнг(А)-LS) | 182 | м
| Провод ПуГВ 1*16 белый (ПВ-3) ГОСТ УТ000001752 | 282 | м
| Провод ПуГВ 1*16 белый/ ПуГВнг(А)-LS 1*16 белый (ПВ-3) ГОСТ SQ0124-0805 | 282 | м
| Провод ПуГВ 1*16 Ж/З (ПВ-3) ГОСТ (100м) TDM SQ0124-0749 | 282 | м
| Провод ПуГВ 1*16 Ж/З (ПВ-3) ГОСТ на катушке (100м), TDM SQ0124-1896 (ПуГВнг(А)-LS) | 282 | м
| Провод ПуГВ 1*16 синий (ПВ-3) ГОСТ | 282 | м
| Провод ПуГВ 1*25 белый (ПВ-3) ГОСТ TDM SQ0124-1009 | 390 | м
| Провод ПуГВ 1*25 Ж/З (ПВ-3) ГОСТ (БАРАБАН) NKZ–A0U2Т11XN1S25L (ПуГВнг(А)-LS) | 390 | м
| Провод ПуГВ 1*25 Ж/З (ПВ-3) ГОСТ Барабан | 390 | м
| Провод ПуГВ 1*35 белый ( ПВ-3) ГОСТ УТ000003037 | 570 | м
| Провод ПуГВ 1*50 белый (ПВ-3) ГОСТ УТ000005471 | 751 | м
РКГМ (провод термостойкий) рабочая температура от -60°С до 180°С
| Кабель(провод) РКГМ 1,0 мм² (100м) от - 60 до + 180 TDM SQ0122-0023 | 60 | м
| Кабель(провод) РКГМ 1,0 мм² (200м) от - 60 до + 180 TDM SQ0122-0030 | 60 | м
| Кабель(провод) РКГМ 1,5 мм² (200м) от - 60 до + 180 TDM SQ0122-0031 | 65 | м
| Кабель(провод) РКГМ 10,0 мм² (50м) от - 60 до + 180 TDM SQ0122-0021 | 380 | м
| Кабель(провод) РКГМ 2,5 мм² (200м) от - 60 до + 180 TDM SQ0122-0032 | 109 | м
| Кабель(провод) РКГМ 2,5 мм² (50м) от - 60 до + 180 TDM SQ0122-0018 | 109 | м
| Кабель(провод) РКГМ 4,0 мм² термостойкий (100м) от - 60 до + 180 TDM SQ0122-0026 | 154 | м
| Кабель(провод) РКГМ 6,0 мм² (100м) от - 60 до + 180 TDM SQ0122-0027 | 206 | м
СИП ГОСТ
| Провод СИП-4 2х16 ГОСТ | 67 | м
| Провод СИП-4 4х16 ГОСТ | 127 | м
| Провод СИП-4 4х25 ГОСТ | 185 | м
| Провод СИП-4 4х35 ГОСТ | 301 | м
| Провод СИП-4 4х50 ГОСТ | 320 | м
ШВВП
ШВВП ГОСТ
| Провод ШВВП 2х0,75 ГОСТ (100м), белый TDM SQ0120-0010 | 27 | м
| Провод ШВВП 2х0,75 ГОСТ (100м), черный TDM SQ0120-0071 | 32 | м
| Провод ШВВП 2х0,75 ГОСТ (200м), белый NKZ–A0U1Т08XN2S0.75L | 27 | м
| Провод ШВВП 2х1 - ПГВВП ГОСТ (50м), белый TDM SQ0127-0501 | 37 | м
| Провод ШВВП 2х1,5 - ПГВВП ГОСТ (50м), белый TDM SQ0127-0502 | 51 | м
| Провод ШВВП 3х0,75 ГОСТ (200), белый NKZ–A0U1Т08XN3S0.75L | 44 | м
| Провод ШВВП 3х0,75 ГОСТ на катушке (200м), белый TDM SQ0120-0082 | 44 | м
| Провод ШВВП 3х1,5 ГОСТ - ПуГВВ 3х1,5 ГОСТ (100 м) Белый NKZ УТ000021016 | 86 | м
ШВВП народный
| Провод ШВВПмб 2х0,5 (100м), белый Народный SQ0120-0301 | 17 | м
| Провод ШВВПмб 2х0,75 (100м), белый Народный SQ0120-0302 | 25 | м
| Провод ШВВПмб 2х0,75 (200м), белый Народный SQ0120-0352 | 23 | м

## Категория 16
Назад к содержанию | КАБЕЛЬНЫЕ НАКОНЕЧНИКИ И ГИЛЬЗЫ
Гильзы МЕДНО - АЛЮМИНИЕВЫЕ под опрессовку ГАМ
| Гильза ГАМ 25/16 (GTL) медно-алюминиевая соединительная TDM (ЕС) SQ0529-0002 | 199 | шт
| Гильза ГАМ 35/25 (GTL) медно-алюминиевая соединительная TDM (ЕС) SQ0529-0003 | 84 | шт
| Гильза ГАМ 50/35 (GTL) медно-алюминиевая соединительная TDM (ЕС) SQ0529-0004 | 247 | шт
Гильзы MJPB
| Гильза для абонента MJPB 06-16 (Тусо) ***** | 90 | шт
| Гильза для абонента MJPB 10-16 (Тусо) ***** | 90 | шт
| Гильза для абонента MJPB 16-25 (Тусо) ***** | 150 | шт
| Гильза для абонента MJPB 16-35 (Тусо) ***** | 101 | шт
| Гильза для абонента MJPB 70-54.6 (Тусо) ***** | 120 | шт
| Гильза для абонентов ГСИ-А-16-25 (MJPB 16-25) (КВТ) ***** | 64 | шт
| Гильза для абонентов ГСИ-А-25 (MJPB 25-25) (КВТ) ***** | 68 | шт
Гильзы MJPТ
| Гильза для фазы MJPТ 25 (Тусо) ***** | 102 | шт
| Гильза для фазы MJPТ 35 (Тусо) ***** | 126 | шт
Гильзы алюминиевые под опрессовку ГА
| Гильза ГА 10-4,5 (КВТ) 58778 | 6 | шт
| Гильза ГА 10-4,5 TDM SQ0537-0000 | 12 | шт
| Гильза ГА 16-5,4 ЗЭТАРУС zeta10010 | 17 | шт
| Гильза ГА 25-7 (КВТ) 41450 | 27 | шт
| Гильза ГА 25-7 ЗЭТАРУС zeta10011 | 27 | шт
| Гильза ГА 35-8 (КВТ) 41451 | 34 | шт
| Гильза ГА 35-8 TDM SQ0537-0003 | 34 | шт
| Гильза ГА 50-9 TDM SQ0537-0004 | 32 | шт
| Гильза ГА 50-9 ЗЭТАРУС zeta10013 | 34 | шт
| Гильза ГА 70-12 ЗЭТАРУС zeta10014 | 39 | шт
| Гильза ГА 95-13 TDM SQ0537-0006 | 62 | шт
| Гильза ГА 120-14 TDM SQ0537-0007 | 88 | шт
| Гильза ГА 150-17 TDM SQ0537-0008 | 41 | шт
| Гильза ГА 185-19 TDM SQ0537-0009 | 77 | шт
Гильзы медные под опрессовку ГМЛ, ГЛВ, ГМ
| Гильза ГЛВ 25 (КВТ) | 37 | шт
| Гильза ГЛВ 35 (КВТ) | 41 | шт
| Гильза ГЛВ 50 (КВТ) | 55 | шт
| Гильза ГМ 120-17 (КВТ) | 78 | шт
| Гильза ГМ 150-19 (КВТ) | 103 | шт
| Гильза ГМ 185-21 (КВТ) | 129 | шт
| Гильза ГМ 240-24 (КВТ) | 196 | шт
| Гильза ГМЛ 1,5-1,8 ГОСТ 23469.3-79 (КВТ) 62001 | 12 | шт
| Гильза ГМЛ 2,5 -2,6 луженая (КВТ) 41163 | 12 | шт
| Гильза ГМЛ 2,5 -2,6 луженая ГОСТ 23469.3-79 (15шт./упак.) TDM SQ0538-2002 | 12 | шт
| Гильза ГМЛ 2,5-2,6 ЗЭТАРУС zeta11410 | 12 | шт
| Гильза ГМЛ 4-3 ГОСТ SQ0538-0003 | 13 | шт
| Гильза ГМЛ 4-3 луженая (КВТ) 41164 | 13 | шт
| Гильза ГМЛ 6-4 луженая ГОСТ ЗЭТАРУС zeta11412 | 17 | шт
| Гильза ГМЛ 16-6 ЗЭТАРУС zeta11414 | 37 | шт
| Гильза ГМЛ 16-6 луженая ГОСТ 23469.3-79 TDM SQ0538-0006 | 37 | шт
| Гильза ГМЛ 25-8 луженая ГОСТ (КВТ) 41304 | 70 | шт
| Гильза ГМЛ 25-8 луженая ГОСТ 23469.3-79 TDM SQ0538-0007 | 70 | шт
| Гильза ГМЛ 35-10 ГОСТ 23469.3-79 TDM SQ0538-0008 | 64 | шт
| Гильза ГМЛ 50-11 луженая ГОСТ SQ0538-0009 | 78 | шт
| Гильза ГМЛ 70-13 луженая ГОСТ SQ0538-0010 | 126 | шт
| Гильза ГМЛ 95-15 ЗЭТАРУС zeta11419 | 215 | шт
| Гильза ГМЛ 95-15 луженая ГОСТ SQ0538-0011 | 215 | шт
| Гильза ГМЛ 120-17 ЗЭТАРУС zeta11420 | 299 | шт
| Гильза ГМЛ 150-19 луженая | 174 | шт
| Гильза ГМЛ 185-21 луженая (КВТ) | 235 | шт
| Гильза ГМЛ 240-24 луженая (КВТ) | 206 | шт
Наконечник CPTAU
| Наконечник CPTAU 16 (Тусо) ***** | 188 | шт
| Наконечник CPTAU 25 (Тусо) ***** | 188 | шт
| Наконечник CPTAU 35 (Тусо) ***** | 339 | шт
| Наконечник CPTAU 70 (Тусо) ***** | 264 | шт
Наконечник кабельный алюмомедный под опрессовку ТА/ТАМ/DTL
| Наконечник DTL-10 медно-алюминиевый кабельный TDM SQ0528-0001 | 64 | шт
| Наконечник DTL-120 медно-алюминиевый кабельный TDM SQ0528-0008 | 381 | шт
| Наконечник DTL-16 медно-алюминиевый кабельный TDM SQ0528-0002 | 83 | шт
| Наконечник DTL-50 медно-алюминиевый кабельный TDM SQ0528-0005 | 174 | шт
| Наконечник DTL-70 медно-алюминиевый кабельный TDM SQ0528-0006 | 215 | шт
| Наконечник ТА 10-8-4,5 (КВТ) 58776 | 18 | шт
| Наконечник ТА 16-8-5,4 ЗЭТАРУС zeta10410 | 17 | шт
| Наконечник ТА 25-8-7 TDM SQ0536-0002 | 27 | шт
| Наконечник ТА 25-8-7 ЗЭТАРУС zeta10411 | 21 | шт
| Наконечник ТА 35-10-8 TDM SQ0536-0003 | 23 | шт
| Наконечник ТА 50-10-9 (КВТ) 41500 | 44 | шт
| Наконечник ТА 50-10-9 ЗЭТАРУС zeta10413 | 44 | шт
| Наконечник ТА 70-10-12 (КВТ) 44639 | 56 | шт
| Наконечник ТА 70-10-12 ЗЭТАРУС zeta10414 | 56 | шт
| Наконечник ТА 95-12-13 TDM SQ0536-0006 | 58 | шт
| Наконечник ТА 95-12-13 ЗЭТАРУС zeta10416 | 58 | шт
| Наконечник ТА 120-12-14 TDM SQ0536-0007 | 78 | шт
| Наконечник ТА 150-12-17 SQ0536-0008 | 103 | шт
| Наконечник ТА 150-16-17 ЗЭТАРУС zeta10419 | 83 | шт
| Наконечник ТА 185-16-19 ЗЭТАРУС zeta10420 | 104 | шт
| Наконечник ТА 240-20-20 | 134 | шт
| Наконечник ТА 240-20-20 ЗЭТАРУС zeta10422 | 134 | шт
| Наконечник ТАМ 25-8-7 (сварные) (КВТ) | 22 | шт
| Наконечник ТАМ 35-10-8 (сварные) (КВТ) | 33 | шт
| Наконечник ТАМ 95-12-13 (напыление) | 36 | шт
Наконечник кабельный штифтовой алюминиевый луженый
| Наконечник кабельный штифтовой алюминиевый луженый под опрессовку НШАЛ 16-14 TDM SQ0584-0001 | 27 | шт
| Наконечник кабельный штифтовой алюминиевый луженый под опрессовку НШАЛ 25-15 TDM SQ0584-0002 | 39 | шт
| Наконечник кабельный штифтовой алюминиевый луженый под опрессовку НШАЛ 35-20 TDM SQ0584-0003 | 66 | шт
Наконечник кабельный штифтовой медный луженый
| Наконечник кабельный штифтовой медный луженый под опрессовку НШМЛ 6-5,5х12 TDM SQ0570-0001 | 13 | шт
| Наконечник кабельный штифтовой медный луженый под опрессовку НШМЛ 10-5,5х13 TDM SQ0570-0009 | 28 | шт
| Наконечник кабельный штифтовой медный луженый под опрессовку НШМЛ 10-7x13 TDM SQ0570-0002 | 30 | шт
| Наконечник кабельный штифтовой медный луженый под опрессовку НШМЛ 16-12 (уп.100) КВТ 87462 | 28 | шт
| Наконечник кабельный штифтовой медный луженый под опрессовку НШМЛ 16-7×14 TDM SQ0570-0003 | 36 | шт
| Наконечник кабельный штифтовой медный луженый под опрессовку НШМЛ 25-15 TDM SQ0570-0004 | 56 | шт
| Наконечник кабельный штифтовой медный луженый под опрессовку НШМЛ 35-16 (КВТ) 87464 | 60 | шт
| Наконечник кабельный штифтовой медный луженый под опрессовку НШМЛ 50-7x20 TDM SQ0570-0006 | 142 | шт
| Наконечник кабельный штифтовой медный луженый под опрессовку НШМЛ 70-7х25 TDM SQ0570-0007 | 155 | шт
| Наконечник кабельный штифтовой медный луженый под опрессовку НШМЛ 95-25 (КВТ) 87467 | 138 | шт
Наконечник штыревой алюмо-медный НШАМ
| Наконечник штыревой алюмо-медный НШАМ - 16 (КВТ) 81985 | 192 | шт
| Наконечник штыревой алюмо-медный НШАМ - 25 (КВТ) 81986 | 193 | шт
| Наконечник штыревой алюмо-медный НШАМ - 35 (КВТ) 81987 | 223 | шт
| Наконечник штыревой алюмо-медный НШАМ - 50 (КВТ) 81988 | 340 | шт
| Наконечник штыревой алюмо-медный НШАМ - 70 (КВТ) (уп.5) 89234 | 409 | шт
Наконечники медные под опрессовку луженые ТМЛ
| Наконечник ТМЛ 2,5-4-2,6 луженый ГОСТ 7386-80 TDM SQ0533-0015 | 12 | шт
| Наконечник ТМЛ 2,5-5-2,6 луженый ГОСТ 7386-80 TDM SQ0533-0000 | 12 | шт
| Наконечник ТМЛ 2,5-6-2,6 луженый ГОСТ 7386-80 TDM SQ0533-0016 | 15 | шт
| Наконечник ТМЛ 2,5-6-2,6 луженый ГОСТ 7386-80 ЗЭТАРУС zeta10612 | 12 | шт
| Наконечник ТМЛ 4-4-3 луженый ГОСТ SQ0533-0017 | 14 | шт
| Наконечник ТМЛ 4-5-3 луженый ГОСТ 7386-80 ЗЭТАРУС zeta10613 | 14 | шт
| Наконечник ТМЛ 4-5-3 луженый ГОСТ SQ0533-0001 | 11 | шт
| Наконечник ТМЛ 4-6-3 луженый ГОСТ 7386-80 ЗЭТАРУС zeta10614 | 13 | шт
| Наконечник ТМЛ 4-6-3 луженый ГОСТ SQ0533-0021 | 13 | шт
| Наконечник ТМЛ 6-5-4 луженый ГОСТ 7386-80 ЗЭТАРУС zeta10615 | 16 | шт
| Наконечник ТМЛ 6-5-4 луженый ГОСТ SQ0533-0002 | 16 | шт
| Наконечник ТМЛ 6-6-4 луженый ГОСТ (КВТ) 40830 | 18 | шт
| Наконечник ТМЛ 10-5-5 луженый ГОСТ SQ0533-0019 | 28 | шт
| Наконечник ТМЛ 10-6-5 луженый ГОСТ SQ0533-0003 | 41 | шт
| Наконечник ТМЛ 10-8-5 ГОСТ 7386-80 ЗЭТАРУС zeta10618 | 39 | шт
| Наконечник ТМЛ 16-10-6 луженый ГОСТ (КВТ) 89403 | 47 | шт
| Наконечник ТМЛ 16-10-6 луженый ГОСТ ЗЭТАРУС zeta10603 | 47 | шт
| Наконечник ТМЛ 16-10-6 луженый ГОСТ 7386-80 TDM SQ0533-0054 | 47 | шт
| Наконечник ТМЛ 16-6-6 луженый ГОСТ 7386-80 ЗЭТАРУС zeta10619 | 42 | шт
| Наконечник ТМЛ 16-6-6 луженый ГОСТ SQ0533-0004 | 46 | шт
| Наконечник ТМЛ 25-10-8 ГОСТ 7386-80 TDM SQ0533-0028 | 70 | шт
| Наконечник ТМЛ 25-10-8 ГОСТ 7386-80 ЗЭТАРУС zeta10623 | 69 | шт
| Наконечник ТМЛ 25-6-7 луженый ГОСТ 7386-80 ЗЭТАРУС zeta10453 | 49 | шт
| Наконечник ТМЛ 25-6-7 луженый ГОСТ SQ0533-0020 | 49 | шт
| Наконечник ТМЛ 25-8-8 луженый ГОСТ SQ0533-0006 | 70 | шт
| Наконечник ТМЛ 25-8-8 медный луженый ГОСТ 7386-80 ЗЭТАРУС zeta10622 | 67 | шт
| Наконечник ТМЛ 35-10-10 луженый ГОСТ 7386-80 ЗЭТАРУС zeta10626 | 92 | шт
| Наконечник ТМЛ 35-10-10 луженый ГОСТ SQ0533-0007 | 92 | шт
| Наконечник ТМЛ 35-10-9 луженый ГОСТ TDM SQ0533-0029 | 75 | шт
| Наконечник ТМЛ 35-12-10 луженый ГОСТ SQ0533-0032 | 108 | шт
| Наконечник ТМЛ 35-8-10 луженый ГОСТ TDM SQ0533-0031 | 73 | шт
| Наконечник ТМЛ 35-8-9 луженый ГОСТ SQ0533-0025 | 65 | шт
| Наконечник ТМЛ 50-10-11 луженый ГОСТ SQ0533-0008 | 96 | шт
| Наконечник ТМЛ 50-10-12 ГОСТ TDM SQ0533-0041 | 137 | шт
| Наконечник ТМЛ 50-12-11 луженый ГОСТ 7386-80 ЗЭТАРУС zeta10628 | 96 | шт
| Наконечник ТМЛ 50-12-11 луженый ГОСТ SQ0533-0033 | 115 | шт
| Наконечник ТМЛ 50-8-11 ГОСТ 7386-80 TDM SQ0533-0026 | 81 | шт
| Наконечник ТМЛ 70-10-13 луженый ГОСТ 7386-80 TDM SQ0533-0009 | 139 | шт
| Наконечник ТМЛ 70-12-13 ГОСТ 7386-80 ЗЭТАРУС zeta10630 | 130 | шт
| Наконечник ТМЛ 70-12-13 луженый ГОСТ 7386-80 (25шт) SQ0533-0034 | 139 | шт
| Наконечник ТМЛ 95-10-16 луженый ГОСТ 7386-80 ЗЭТАРУС zeta10605 | 215 | шт
| Наконечник ТМЛ 95-12 (Стандарт КВТ) 60921 | 248 | шт
| Наконечник ТМЛ 150-12 (Стандарт КВТ) 65669 | 424 | шт
| Наконечник ТМЛ 150-12-19 луженый ГОСТ SQ0533-0037 | 361 | шт
| Наконечник ТМЛ 150-16 (Стандарт КВТ) 60923 | 424 | шт
| Наконечник ТМЛ 150-16-19 ГОСТ TDM SQ0533-0012 | 424 | шт
| Наконечник ТМЛ 185-12 (Стандарт КВТ) 65670 | 546 | шт
| Наконечник ТМЛ 185-16 (Стандарт КВТ) 60924 | 546 | шт
| Наконечник ТМЛ 185-16-21 луженый ГОСТ SQ0533-0013 | 546 | шт
Соединители и наконечники для СИПА
| Након.болтов. НБ-10/25 (КВТ) | 70 | шт
| Након.болтов. НБ-150/240 (КВТ) | 260 | шт
| Наконечник болтовой 2НБ-150/240(КВТ) | 276 | шт
| Соед. болтов. СБ-150/240 (КВТ) | 258 | шт
| Соед.болтов. 4СБ-150/240 (КВТ) | 309 | шт
| Соед.болтов. 4СБ-25/50-V-10кВ SQ0554-0102 | 175 | шт
Шайбы ШАМ
| Шайба ШАМ 17/8,5 (КВТ) 58750 | 54 | шт
| Шайба ШАМ 20/11 (КВТ) 58751 | 91 | шт
| Шайба ШАМ 24/11 TDM SQ0569-0002 | 122 | шт
| Шайба ШАМ 25/13 (КВТ) 58752 | 107 | шт
| Шайба ШАМ 28/13 TDM SQ0569-0003 | 143 | шт
| Шайба ШАМ 30/17 (КВТ) 58753 | 157 | шт
| Шайба ШАМ 40/17 TDM SQ0569-0004 | 200 | шт
| Шайба ШАМ 40/21 TDM SQ0569-0005 | 139 | шт

## Категория 17
Назад к содержанию | КЛЕММЫ WAGO, TDM, СИЗЫ
| WAGO 2273-242 (2Х2,5мм2 с пастой) (упаковка 100шт.) 60929 | 19 | шт
| WAGO 2273-243 (3Х2,5мм2 с пастой) (упаковка 100шт.) 60930 | 23 | шт
| WAGO 2273-244 (4Х2,5мм2 с пастой) (упаковка 100шт.) 60931 | 44 | шт
| WAGO 2273-245 (5Х2,5мм2 с пастой) (упаковка 100шт.) 60932 | 45 | шт
| WAGO 2273-248 (8Х2,5мм2 с пастой) (упаковка 50шт.) 60933 | 61 | шт
| Адаптер WAGO 243-112 | 13 | шт
| Адаптер WAGO 243-113 | 13 | шт
| Клеммы OBO Bettermann Клемма пружинная 3x2,5 мм2, (2273-203) 2054485 | 13 | шт
| Клеммы WAGO 221-413 (3Х4,0мм2 с рычажком) от 0.25 до 4 мм² (упак.50шт.) 67512 | 62 | шт
| Клеммы WAGO 221-415 (5Х4,0мм2 с рычажком) (упак.25шт.) 67513 | 98 | шт
| Клеммы WAGO 221-613 (3Х6,0мм2 с рычажком) 32А (упак.30шт.)78149 | 128 | шт
| Клеммы WAGO 224-111 (2,5мм2) для светильников "проходная" | 40 | шт
| Клеммы WAGO 243-208 (8х0,8 мм2) серые | 12 | шт
| Клеммы WAGO 243-308 (8х0,8 мм2) серые | 12 | шт
| Клеммы WAGO 243-508 (8х0,8 мм2) жёлтые | 12 | шт
КЛЕМНИКИ TDM
| Соединительная клемма ЗК-412 (0,2-4 мм2) CK0527-0001 | 11 | шт
| Соединительная клемма ЗК-413 (0,2-4 мм2) CK0527-0002 | 15 | шт
| Соединительная клемма ЗК-415 (0,2-4 мм2) CK0527-0003 | 15 | шт
| Соединительная клемма СК-412 (2,5мм2) (100 шт) TDM SQ0527-0001 | 13 | шт
| Соединительная клемма СК-414 (2,5мм2) (5шт/уп) TDM SQ0527-0014 | 45 | шт
| Соединительная клемма СК-415 (2,5мм2) (85 шт) TDM SQ0527-0003 | 31 | шт
| Соединительная проходная клемма СК-413-2 (2,5мм2) TDM SQ0527-0042 | 65 | шт
| Строительно-монтажная клемма КБМ-2273-232 (2,5мм2) с пастой (250 шт) TDM SQ0517-0111 | 9 | шт
| Строительно-монтажная клемма КБМ-2273-233 (2,5мм2) с пастой (180 шт) TDM SQ0517-0112 | 10 | шт
| Строительно-монтажная клемма КБМ-2273-233 (2,5мм2) с пастой (5 шт/упак) TDM SQ0517-0122 | 9 | шт
| Строительно-монтажная клемма КБМ-2273-234 (2,5мм2) с пастой (130 шт) TDM SQ0517-0113 | 14 | шт
| Строительно-монтажная клемма КБМ-2273-235 (2,5мм2) с пастой (100 шт) TDM SQ0517-0114 | 12 | шт
| Строительно-монтажная клемма КБМ-2273-244 (2,5мм2) с пастой (130) TDM SQ0517-0115 | 8 | шт
| Строительно-монтажная клемма КБМ-2273-246 (2,5мм2) с пастой (5 шт) TDM SQ0517-0126 | 15 | шт
| Строительно-монтажная клемма КБМ-2273-246 (2,5мм2) с пастой (90 шт) TDM SQ0517-0116 | 12 | шт
| Строительно-монтажная клемма КБМ-2273-248 (2,5мм2) с пастой (70 шт) TDM SQ0517-0117 | 19 | шт
| Контактная проводящая паста КПП (КВТ) 55362 | 671 | шт
| СИЗ-1 (1,0..3,0 мм²) серый (50 шт) TDM SQ0519-0006 | 2 | шт
| СИЗ-1 (КВТ) серый 79495 | 1.5 | шт
| СИЗ-2 (КВТ) синий 79496 | 2 | шт
| СИЗ-3 (2,5..5,5 мм²) оранжевый (50 шт) TDM SQ0519-0008 | 3 | шт
| СИЗ-4 (3,5..11,0 мм²) желтый (50 шт) TDM SQ0519-0009 | 4 | шт
| СИЗ-5 (5,0..20,0 мм²) красный (50 шт) TDM SQ0519-0010 | 5 | шт
СКОТЧ-ЛОК
| Скотч-Лок К-1, (d=0,4-0,7 мм), D=1,52 мм (50 шт) TDM SQ0520-0201 | 5 | шт
| Скотч-Лок К-2 изолированный REXANT 0,4-0,9 мм (100шт/упак) (07-5402) | 4 | шт
| Скотч-Лок К-3, (d=0,4-0,9 мм), D=1,67 мм (50 шт) TDM SQ0520-0203 | 8 | шт

## Категория 18
Назад к содержанию | КНОПКИ и ИНДИКАТОРЫ
| SQ0706-0001 Пульт управл. ПКТ-62 на 4 кнопки IP54 TDM | 348 | шт
| Выключатель кнопочный КЕ 011-У2-исп.2 зеленый 1з+1р 10A 660B IP40/54, 30мм TDM SQ0753-0004 | 138 | шт
| Выключатель кнопочный КЕ 011-У2-исп.2 красный 1з+1р 10A 660B IP40, 30мм TDM SQ0753-0005 | 138 | шт
| Выключатель кнопочный КЕ 011-У2-исп.2 черный 1з+1р 10A 660B IP40/54, 30мм TDM SQ0753-0006 | 138 | шт
| Выключатель кнопочный КЕ 021-У2-исп.2 гриб без фиксации красный 1з+1р 10А IP40, 30мм TDM SQ0753-0018 | 107 | шт
| Выключатель кнопочный КЕ 021-У2-исп.2 гриб без фиксации черный 1з+1р 10A IP40, 30мм TDM SQ0753-0019 | 110 | шт
| Выключатель кнопочный КЕ 081-У1-исп.2, зеленый, 1з+1р, 10A, 660B, IP66, 30мм TDM SQ0753-0027 | 168 | шт
| Выключатель кнопочный КЕ 081-У1-исп.2, красный, 1з+1р, 10A, 660B, IP66, 30мм TDM SQ0753-0028 | 168 | шт
| Выключатель кнопочный КЕ 081-У1-исп.2, черный, 1з+1р, 10A, 660B, IP66, 30мм TDM SQ0753-0029 | 119 | шт
| Выключатель-тумблер 1221 (ТВ2-2) вкл.- откл. 2 группы контактов 230В TDM SQ0703-0029 | 123 | шт
| Выключатель-тумблер ТВ1-1 2P 250 В 5 А (4c) ON-OFF с фиксацией (1з+1р) TDM SQ0747-0400 | 365 | шт
| Выключатель-тумблер ТВ1-2 2P 250 В 5 А (8c) ON-OFF с фиксацией (2з+2р) TDM SQ0747-0401 | 345 | шт
| Держатель маркировки d22мм. 10х25мм TDM SQ0702-0078 | 12 | шт
| Дополнительный контакт для светосигнальной арматуры c металлическим основанием 1р TDM SQ0702-0083 | 49 | шт
| Дополнительный контакт для светосигнальной арматуры1НЗ TDM SQ0702-0048 | 47 | шт
| Клавишный переключатель IRS-101-R зеленый с подсветкой SQ0703-0044 | 42 | шт
| Клавишный переключатель MRS-201 черный 2 положения 2з 6A TDM SQ0703-0047 | 50 | шт
| Клавишный переключатель YL-202-01 черный, 3 положения 1з+1з TDM SQ0703-0024 | 38 | шт
| Клавишный переключатель YL-211-01 серый 2 положения 1з TDM SQ0703-0019 | 23 | шт
| Клавишный переключатель YL-211-02 черный корпус красная клавиша 2 положения 1з TDM SQ0703-0020 | 42 | шт
| Клавишный переключатель YL-211-03 черн корпус красн клав (влагозащищ) 2 положения 1з TDM SQ0703-0048 | 45 | шт
| Клавишный переключатель YL-211-03 черный (влагозащищенный) 2 положения 1з TDM SQ0703-0021 | 31 | шт
| Клавишный переключатель YL-211-04 белый корпус красная клавиша 2 положения 1з TDM SQ0703-0022 | 51 | шт
| Клавишный переключатель YL-211-05 черный 2 положения 1з TDM SQ0703-0023 | 26 | шт
| Кнопка "Грибок" AELA-22 зеленый d22мм неон/230В 1з+1р TDM SQ0704-0014 | 259 | шт
| Кнопка "Грибок" AELA-22 красный d22мм неон/230В 1з+1р TDM SQ0704-0013 | 395 | шт
| Кнопка "Грибок" AELA22 желтый d22мм неон 230В 1з+1р (упак-10шт) TDM SQ0704-0034 | 323 | шт
| Кнопка "Грибок" AEА-22 красный d22мм 1з+1р TDM SQ0704-0015 | 206 | шт
| Кнопка "Грибок" МРМ1-11G(LED) в сборе d40мм/220B 1з+1р зеленая TDM SQ0747-0031 | 375 | шт
| Кнопка ABLF-22 белый d22мм неон/230В 1з+1р TDM SQ0704-0028 | 413 | шт
| Кнопка ABLF-22 желтый d22мм неон/230В 1з+1р TDM SQ0704-0003 | 401 | шт
| Кнопка ABLF-22 красный d22мм неон/230В 1з+1р TDM SQ0704-0001 | 264 | шт
| Кнопка ABLF-22 синий d22мм неон/230В 1з+1р TDM SQ0704-0004 | 401 | шт
| Кнопка ABLFP-22 зеленый d22мм неон/230В 1з+1р TDM SQ0704-0006 | 257 | шт
| Кнопка ABLFP-22 красный d22мм неон/230В 1з+1р TDM SQ0704-0005 | 257 | шт
| Кнопка ABLFP-22 синий d22мм неон/230В 1з+1р TDM SQ0704-0007 | 411 | шт
| Кнопка AELA-22 "Грибок" синий d22мм неон/230В 1з+1р TDM SQ0704-0035 | 281 | шт
| Кнопка BL21 без подсветки черный 1з TDM SQ0704-0047 | 217 | шт
| Кнопка BL41 без подсветки красный1з SQ0704-0060 | 249 | шт
| Кнопка BL51 без подсветки желтый 1з TDM SQ0704-0050 | 312 | шт
| Кнопка BL61 без подсветки синий 1з TDM SQ0704-0051 | 256 | шт
| Кнопка MP1-20B в сборе d22мм 1з+1р черная TDM SQ0747-0006 | 311 | шт
| Кнопка MP1-20L в сборе d22мм 1з+1р синяя TDM SQ0747-0004 | 414 | шт
| Кнопка MP1-21R(LED) в сборе d22мм/220В 1з+1р красная TDM (ЕС) SQ0747-0013 | 597 | шт
| Кнопка SB-7 "Стоп" красная 1р d22мм/230В TDM SQ0704-0025 | 149 | шт
| Кнопка YL213-05 нажимная металлическая 1з 19мм TDM (ЕС) SQ0704-0084 | 626 | шт
| Кнопка двойная BW8465 "I-O" сдвоенная с подсветкой1з+1р TDM SQ0704-0057 | 444 | шт
| Кнопка с фиксацией MP2-20B в сборе d22мм 1з+1р черная TDM SQ0747-0012 | 306 | шт
| Кнопка с фиксацией MP2-20G в сборе d22мм 1з+1р зеленая TDM SQ0747-0008 | 528 | шт
| Кнопка с фиксацией MP2-20L в сборе d22мм 1з+1р синяя TDM SQ0747-0010 | 528 | шт
| Кнопка с фиксацией MP2-20R в сборе d22мм 1з+1р красная TDM SQ0747-0007 | 528 | шт
| Кнопка с фиксацией MP2-21G(LED) в сборе d22мм/220В 1з+1р зеленая TDM SQ0747-0022 | 758 | шт
| Кнопка с фиксацией MP2-21L(LED) в сборе d22мм/220В 1з+1р синяя TDM SQ0747-0024 | 758 | шт
| Кнопка с фиксацией MP2-21R(LED) в сборе d22мм/220В 1з+1р красная TDM SQ0747-0021 | 758 | шт
| Кнопка с фиксацией MP2-21Y(LED) в сборе d22мм/220В 1з+1р желтая TDM SQ0747-0023 | 758 | шт
| Корпус КП101 для кнопок 1место белый TDM SQ0705-0001 | 75 | шт
| Корпус КП102 c козырьком для кнопок 2 места IP66 ABS желтый TDM SQ0705-0012 | 1130 | шт
| Корпус КП102 для кнопок 2места белый TDM SQ0705-0002 | 94 | шт
| Корпус КП103 c козырьком для кнопок 3 места IP66 ABS желтый TDM SQ0705-0013 | 1392 | шт
| Корпус КП104 c козырьком для кнопок 4 места IP66 ABS желтый TDM SQ0705-0014 | 917 | шт
| Корпус КП104 для кнопок 4места белый TDM SQ0705-0004 | 305 | шт
| Корпус КП105(6) для кнопок 5(6)мест белый TDM SQ0705-0005 | 528 | шт
| Лампа AD-22DS(LED)матрица d22мм белый 230В TDM SQ0702-0001 | 83 | шт
| Лампа AD-22DS(LED)матрица d22мм желтый 230В TDM SQ0702-0003 | 95 | шт
| Лампа AD-22DS(LED)матрица d22мм синий 230В TDM SQ0702-0005 | 103 | шт
| Лампа AL-22TE сигнальная d22мм зеленый неон/230В цилиндр TDM SQ0702-0011 | 245 | шт
| Лампа AL-22TE сигнальная d22мм красный неон/230В цилиндр TDM SQ0702-0010 | 245 | шт
| Лампа сигнальная AL-22TE синий неон/230В цилиндр ИЭК | 243 | шт
| Переключатель AKS-22 черный c ключом на 2 фиксир положения I-О 1з+1р TDM SQ0703-0005 | 488 | шт
| Переключатель на 2 полож с фиксацией M2SS1-21G кор/ ручка(LED) d22мм/220B 1з+1р зел/ TDM SQ0747-0071 | 234 | шт
| Переключатель на 3 полож с фиксацией M3SS1-21G кор/ ручка(LED) d22мм/220B 1з+1р зел/ TDM SQ0747-0075 | 234 | шт
| Переключатель-тумблер 1121 (ТП1-2) вкл.- вкл. 1 группа контактов 12мм 230В TDM SQ0703-0027 | 108 | шт
| Переключатель-тумблер 1122 (П2Т-1) вкл.- откл.- вкл. 1 группа контактов 12мм 230В TDM SQ0703-0028 | 193 | шт
| Переключатель-тумблер 1321 (ТП2-2) вкл.- вкл. 2 группы контактов 12мм 230В TDM SQ0703-0030 | 119 | шт
| Переключатель-тумблер 1322 (П2Т-2) вкл.- откл.- вкл. 2 группы контактов 12мм 230В TDM SQ0703-0031 | 103 | шт
ПОСТЫ КНОПОЧНЫЕ ПКЕ
| Выключатель кнопочный с блокировкой ВКН-325 3Р 25А 230/400В IP40 TDM SQ0716-0003 | 604 | шт
| ПКЕ 212-3-У3-IP40-КЭАЗ арт: 150750 Пост кнопочный | 381 | шт
| ПКЕ 222-1 красный IP54 1з+1р TDM SQ0742-0007 Пост кнопочный | 139 | шт
| ПКЕ 222-1 красный гриб IP54 TDM SQ0742-0008 Пост кнопочный | 138 | шт
| ПКЕ 222-1 У2, красный гриб с фиксацией, IP54 TDM SQ0742-0028 | 413 | шт
| ПКЕ 222-1 черный IP54 1з+1р TDM SQ0742-0020 Пост кнопочный | 138 | шт
| ПКЕ 222-2 IP54 TDM SQ0742-0011 | 356 | шт
| ПКЕ 222-3 IP54, красная и две черные кнопки TDM SQ0742-0009 | 367 | шт
| Пост кнопочный ПКЕ 212-3 IP40 TDM SQ0742-0005 | 317 | шт
| Сигнализатор звуковой AD22-22M/r31 d22 мм (LED) индикация 220В AC красный TDM SQ0746-0004 | 335 | шт

## Категория 19
Назад к содержанию | КНОПКИ НА DIN-РЕЙКУ
| Выключатель ВКИ-47 жёлтый кнопочный с индикацией(LED)2НО;1НЗ АС/DC SQ0214-0004 | 298 | шт
| Выключатель ВКИ-47 зелёный кнопочный с индикацией(LED)2НО;1НЗ АС/DС SQ0214-0003 | 298 | шт
| Выключатель ВКИ-47 красный кнопочный с индикацией(LED)2НО;1НЗ АС/DС SQ0214-0002 | 298 | шт

## Категория 20
Назад к содержанию | КОНТАКТОРЫ
КОНТАКТОРЫ - ПУСКАТЕЛИ CHINT
| CHINT Контактор NC1-0910 9А 230В/АС3 1НО 50Гц (R) 221033 Chint | 1201 | шт
| CHINT Контактор NC1-1210 12А 230В/АС3 1НО (R) 221358 Chint | 1285 | шт
| CHINT Контактор NC1-1810 18А 230В/АС3 1НО (R) 221545 Chint | 1503 | шт
| CHINT Контактор NC1-2510 25А 230В/АС3 1НО 50Гц (R) 221865 Chint | 1986 | шт
| CHINT Контактор NC1-3210 32А 230В/АС3 1НО (R) 222051 Chint | 2325 | шт
| CHINT Контактор NC1-4011 40А 230В/АС3 1НО+1НЗ 50Гц (R) 222272 Chint | 3847 | шт
| CHINT Контактор мини NC6-0910 9А 230В 50Гц 1НО (R) 247571 Chint | 1119 | шт
| CHINT Контактор модульный NCH8-25/22 25A 2НЗ+2НО AC230В 50Гц (R) 256091 | 3696 | шт
| CHINT Контактор модульный NCH8-25/40 25A 4НО AC220/230В 50Гц (R) 256089 | 3762 | шт
| CHINT Контактор модульный NCH8-40/20 40A 2НО AC220/230В 50Гц (R) 256081 | 3680 | шт
| CHINT Контактор модульный NCH8-63/20 63A 2НО AC220/230В 50Гц (R) 256093 | 3856 | шт
| CHINT Приставка доп.контакты 2NO F4-20 к контактору NC1, NC2, NC8 (R) арт. 439517 | 483 | шт
| CHINT Приставка доп.контакты 2NO+2NC F4-22 к контактору NC1, NC2, NC8 (R) арт. 439520 | 647 | шт
| CHINT Приставка доп.контакты 4NO F4-40 к контактору NC1, NC2, NC8 (R) арт. 439522 | 659 | шт
| CHINT Электромагнитный пускатель в корпусе NQ3-11P 22A (12-18А) AC220В IP55 (R) 496332 Chint | 5566 | шт
| CHINT Электромагнитный пускатель в корпусе NQ3-11P 22А 17-25А AC220В IP55 (R) 496334 Chint | 4607 | шт
| CHINT Электромагнитный пускатель в корпусе NQ3-5.5P 12A (7-10А) AC220В IP55 (R) 496400 Chint | 4596 | шт
| CHINT Электромагнитный пускатель в корпусе NQ3-5.5P 12А 9-13А AC220В IP55 (R) 496401Chint | 4374 | шт
КОНТАКТОРЫ КМН TDM
Контактор КМН реверсивный
| Контактор КМН-10930 реверс 9А 230В/АС3 2НО TDM SQ0761-0001 | 1422 | шт
| Контактор КМН-10930 реверс 9А 400В/АС3 2НО TDM SQ0761-0002 | 1546 | шт
| Контактор КМН-11230 реверс 12А 230В/АС3 2НО TDM SQ0761-0003 | 1457 | шт
| Контактор КМН-11230 реверс 12А 400В/АС3 2НО TDM SQ0761-0004 | 1572 | шт
| Контактор КМН-22530 реверс 25А 400В/АС3 2НО TDM SQ0761-0008 | 2221 | шт
| Контактор КМН-23230 реверс 32А 230В/АС3 2НО TDM SQ0761-0009 | 2662 | шт
| Контактор КМН-23230 реверс 32А 400В/АС3 2НО TDM SQ0761-0010 | 2956 | шт
| Контактор КМН-34032 реверс 40А 400В/АС3 2НО; 2НЗ TDM SQ0761-0012 | 5037 | шт
| Контактор КМН-10910 9А 400В/АС3 1НО TDM SQ0708-0003 | 666 | шт
| Контактор КМН-23210 32А 400В/АС3 1НО TDM SQ0708-0019 | 1224 | шт
| Контактор КМН-35012 50А 230В/АС3 1НО;1НЗ TDM SQ0708-0024 | 2028 | шт
| Контактор КМН-35012 50А 400В/АС3 1НО;1НЗ TDM SQ0708-0025 | 2655 | шт
| Контактор КМН-46512 65А 400В/АС3 1НО;1НЗ TDM SQ0708-0027 | 2717 | шт
| Контактор КМН-48012 80А 230В/АС3 1НО;1НЗ TDM SQ0708-0028 | 3367 | шт
| Контактор КМН10960 9А в оболочке Ue=220В/АС3 IP54 TDM SQ0709-0001 | 2288 | шт
| Контактор КМН10960 9А в оболочке с индикатором Ue=220В/АС3 IP54 (РТН-1314 7-10А) TDM SQ0709-0021 | 3022 | шт
| Контактор КМН11260 12А в оболочке Ue=220В/АС3 IP54 TDM SQ0709-0003 | 2026 | шт
| Контактор КМН11260 12А в оболочке с индикатором Ue=220В/АС3 IP54 (РТН-1316 9-13А) TDM SQ0709-0023 | 2838 | шт
| Контактор КМН11860 18А в оболочке Ue=220В/АС3 IP54 TDM SQ0709-0005 | 2482 | шт
| Контактор КМН11860 18А в оболочке с индикатором Ue=220В/АС3 IP54 TDM SQ0709-0025 | 2959 | шт
| Контактор КМН22560 25А в оболочке с индикатором Ue=220В/АС3 IP54 TDM SQ0709-0027 | 3575 | шт
| Контактор КМН23260 32А в оболочке Ue=220В/АС3 IP54 TDM SQ0709-0009 | 3910 | шт
| Контактор КМН23260 32А в оболочке с индикатором Ue=220В/АС3 IP54 TDM SQ0709-0029 | 4180 | шт
| Контактор КМН34062 40А в оболочке Ue=220В/АС3 IP54 TDM SQ0709-0011 | 7784 | шт
| Контактор КМН34062 40А в оболочке Ue=380В/АС3 IP54 TDM SQ0709-0012 | 7784 | шт
| Контактор КМН34062 40А в оболочке с индикатором Ue=220В/АС3 IP54 TDM SQ0709-0031 | 7644 | шт
| Контактор модульный КМ100/2-100 1НО;1НЗ TDM SQ0213-0022 | 6127 | шт
| Контактор модульный КМ100/4-100 2НО;2НЗ TDM SQ0213-0023 | 12043 | шт
| Контактор модульный КМ100/4-100 3НО;1НЗ TDM SQ0213-0027 | 14751 | шт
| Контактор модульный КМ63/2-32 1НО;1Н3 TDM SQ0213-0008 | 2313 | шт
| Контактор модульный КМ63/2-40 1НО;1Н3 SQ0213-0009 | 2160 | шт
| Контактор модульный КМ63/2-63 1НО;1Н3 SQ0213-0010 | 1837 | шт
| Контактор модульный КМ63/2-63 2НО SQ0213-0005 | 2294 | шт
| Контактор модульный КМ63/4-32 4НО TDM SQ0213-0013 | 2628 | шт
| Контактор модульный КМ63/4-63 3НО;1Н3 TDM SQ0213-0020 | 3010 | шт
| Механизм блокировки для КМН (0.9-32А) TDM SQ0708-0090 | 248 | шт
| Механизм блокировки для КМН (40-95А) TDM SQ0708-0091 | 322 | шт
| Миниконтактор МКН-11610 16А 230В 1НО SQ0736-0007 | 718 | шт
| Приставка ПКН-11 доп. контакты 1з+1р TDM SQ0708-0039 | 195 | шт
| Приставка ПКН-22 доп. контакты 2з+2р TDM SQ0708-0041 | 240 | шт
Пускатели ручные кнопочные серии ПРК
| Аварийный контакт АК32-02 (для ПРК32) TDM SQ0212-0027 | 629 | шт
| Аварийный контакт АК32-20 (для ПРК32) TDM SQ0212-0029 | 631 | шт
| Дополнительный контакт ДК32-11 (для ПРК32) TDM SQ0212-0030 | 572 | шт
| Дополнительный контакт ДК32-20 (для ПРК32) TDM SQ0212-0031 | 656 | шт
| Пускатель ПРК32- 1 In=1A Ir=0,63-1A Ue 660В TDM SQ0212-0005 | 1363 | шт
| Расцепитель минимального напряжения РМ32 Ue 230В (для ПРК32) TDM SQ0212-0036 | 1001 | шт
| Пускатель электромагнитный ПМ12-100100 У3В, 230 В, 4НО+2НЗ 100А TDM SQ0714-0020 | 8939 | шт
| Пускатель электромагнитный ПМ12-100100 У3В, 400 В, 4НО+2НЗ 100А TDM SQ0714-0021 | 6767 | шт
| Пускатель электромагнитный ПМ12-125100 У3В, 400 В, 4НО+2НЗ 125А TDM SQ0714-0023 | 6009 | шт
| Пускатель электромагнитный ПМ12-160100 У3В, 230 В, 4НО+2НЗ 160А TDM SQ0714-0024 | 12127 | шт
| Пускатель электромагнитный ПМ12-160100 У3В, 400 В, 4НО+2НЗ 160А TDM SQ0714-0025 | 11857 | шт
| Пускатель электромагнитный ПМ12-250100 У3В, 230 В, 4НО+2НЗ 250А TDM SQ0714-0028 | 19609 | шт
| Пускатель электромагнитный ПМ12-400100 У3В, 400 В, 4НО+2НЗ 400А TDM SQ0714-0033 | 22602 | шт
КОНТАКТОРЫ КЭАЗ
| Контактор ПМЛ-1160М-10А-220AC-УХЛ4-Б-КЭАЗ 110551 | 1181 | шт
| Контактор ПМЛ-1160М-10А-380AC-УХЛ4-Б-КЭАЗ 110554 | 1191 | шт
| Контактор ПМЛ-3160М-40А-380AC-УХЛ4-Б 110607 -КЭАЗ | 3908 | шт
| Контактор ПМЛ-4160ДМ-80А-220AC-УХЛ4-Б-110633 КЭАЗ | 6142 | шт
КОНТАКТОРЫ IEK
| IEK ARMAT Контактор модульный KMR 16А 230В AC 2НО арт. AR-KMR10-016-20-230 | 2926 | шт
| IEK ARMAT Контактор модульный KMR 25А 230В AC 2НО 2НЗ арт. AR-KMR10-025-22-230 | 3549 | шт
| IEK ARMAT Контактор модульный KMR 63А 230В AC 2НО 2НЗ арт. AR-KMR10-063-22-230 | 7134 | шт
| IEK KARAT Контактор модульный КМ20-11М AC 1НО + 1НЗ MKK11-20-11 | 1650 | шт
| IEK KARAT Контактор модульный КМ20-20М AC 2НО MKK11-20-20 | 1732 | шт
| IEK Контактор КМИ-10910 9А 230В/АС3 1НО арт. KKM11-009-230-10 | 790 | шт
| IEK Контактор КМИ-10910 9А 400В/АС3 1НО арт. KKM11-009-400-10 | 1036 | шт
| IEK Контактор КМИ-10911 9А 230В/АС3 1НЗ арт. KKM11-009-230-01 | 987 | шт
| IEK Контактор КМИ-11210 12А 230В/АС3 1НО арт. KKM11-012-230-10 | 895 | шт
| IEK Контактор КМИ-11210 12А 400В/АС3 1НО арт. KKM11-012-400-10 | 929 | шт
| IEK Контактор КМИ-11211 12А 230В/АС3 1НЗ арт. KKM11-012-230-01 | 1064 | шт
| IEK Контактор КМИ-11810 18А 230В/АС3 1НО арт. KKM11-018-230-10 | 1124 | шт
| IEK Контактор КМИ-11810 18А 400В/АС3 1НО арт. KKM11-018-400-10 | 1027 | шт
| IEK Контактор КМИ-11811 18А 230В/АС3 1Н3 арт. KKM11-018-230-01 | 1311 | шт
| IEK Контактор КМИ-22510 25А 230В/АС3 1НО арт. KKM21-025-230-10 | 1423 | шт
| IEK Контактор КМИ-22510 25А 400В/АС3 1НО арт. KKM21-025-400-10 | 1320 | шт
| IEK Контактор КМИ-22511 25А 230В/АС3 1НЗ арт. KKM21-025-230-01 | 1595 | шт
| IEK Контактор КМИ-23210 32А 230В/АС3 1НО арт. KKM21-032-230-10 | 1613 | шт
| IEK Контактор КМИ-23210 32А 400В/АС3 1НО арт. KKM21-032-400-10 | 1570 | шт
| IEK Контактор КМИ-23211 32А 230В/АС3 1НЗ арт. KKM21-032-230-01 | 2229 | шт
| IEK Контактор КМИ-34012 40А 230В/АС3 1НО, 1НЗ арт. KKM31-040-230-11 | 2730 | шт
| IEK Контактор КМИ-34012 40А 400В/АС3 1НО, 1НЗ арт. KKM31-040-400-11 | 2687 | шт
| IEK Контактор КМИ-46512 65А 230В/АС3 1НО, 1НЗ арт. KKM41-065-230-11 | 3490 | шт
| IEK Контактор КМИ-46512 65А 400В/АС3 1НО, 1НЗ арт. KKM41-065-400-11 | 3974 | шт
| IEK Контактор КМИ-49512 95А 230В/АС3 1НО, 1НЗ арт. KKM41-095-230-11 | 4472 | шт
| IEK Контактор КМИ-49512 95А 400В/АС3 1НО, 1НЗ арт. KKM41-095-400-11 | 4800 | шт
| IEK Контактор КМИ10960 9А в оболочке Ue=220В/АС3 IP54 арт. KKM16-009-220-00 | 2689 | шт
| IEK Контактор КМИ10960 9А в оболочке Ue=380В/АС3 IP54 арт. KKM16-009-380-00 | 3165 | шт
| IEK Контактор КМИ11260 12А в оболочке Ue=220В/АС3 IP54 арт. KKM16-012-220-00 | 3217 | шт
| IEK Контактор КМИ11260 12А в оболочке Ue=380В/АС3 IP54 арт. KKM16-012-380-00 | 3040 | шт
| IEK Контактор КМИ11860 18А в оболочке Ue=220В/АС3 IP54 арт. KKM16-018-220-00 | 3220 | шт
| IEK Контактор КМИ11860 18А в оболочке Ue=380В/АС3 IP54 арт. KKM16-018-380-00 | 4018 | шт
| IEK Контактор КМИ22560 25А в оболочке Ue=220В/АС3 IP54 арт.KKM26-025-220-00 | 3605 | шт
| IEK Контактор КМИ22560 25А в оболочке Ue=380В/АС3 IP54 ат.KKM26-025-380-00 | 3996 | шт
| IEK Контактор КМИ23260 32А в оболочке Ue=220В/АС3 IP54 арт. KKM26-032-220-00 | 4555 | шт
| IEK Контактор КМИ23260 32А в оболочке Ue=380В/АС3 IP54 арт. KKM26-032-380-00 | 5100 | шт
| IEK Контактор КМИ34062 40А в оболочке Ue=220В/АС3 IP54 арт. KKM36-040-220-00 | 8360 | шт
| IEK Контактор КМИ34062 40А в оболочке Ue=380В/АС3 IP54 арт. KKM36-040-380-00 | 8010 | шт
| IEK Контактор КМИ35062 50А в оболочке Ue=220В/АС3 IP54 арт. KKM36-050-220-00 | 9634 | шт
| IEK Контактор КМИ35062 50А в оболочке Ue=380В/АС3 IP54 арт. KKM36-050-380-00 | 9774 | шт
| IEK Контактор КМИ46562 65А в оболочке Ue=220В/АС3 IP54 арт. KKM46-065-220-00 | 9141 | шт
| IEK Контактор КМИ46562 65А в оболочке Ue=380В/АС3 IP54 арт. KKM46-065-380-00 | 9244 | шт
| IEK Контактор КМИ49562 95А в оболочке Ue=220В/АС3 IP54 арт. KKM46-095-220-00 | 13859 | шт
| IEK Контактор КМИ49562 95А в оболочке Ue=380В/АС3 IP54 арт. KKM46-095-380-00 | 18898 | шт
| IEK Приставка ПКИ-11 доп. контакты 1з+1р арт. KPK10-11 | 254 | шт
| IEK Приставка ПКИ-22 доп. контакты 2з+2р арт. KPK10-22 | 339 | шт

## Категория 21
Назад к содержанию | ЛОТКИ МЕТАЛЛИЧЕСКИЕ И АКСЕССУАРЫ
Лотки проволочные
| Винт для монтажа проволочного лотка М6х20 ДКС СМ050620 **** | 6 | шт
| Винт М6х10 с крестообразным шлицем (упак 200шт) СМ010610 ***** | 3 | шт
| Гайка белого цвета М 6 (упак. 200 шт) артCM110600 | 3 | шт
| Держатель для крышки (Красный 4мм) FC37004 ****** | 19 | шт
| Консоль для проволочного лотка облегченная шириной 200 мм FC34107 (настен) ****** | 152 | шт
| Крышка лотка 150мм 35523 ****** | 203 | м
| Ограничитель радиуса изгиба кабеля FC37009 ****** | 32 | шт
| Шайба для соед.проволочного лотка (в соедин. с винтом М6х20) ДКС СМ170600 **** | 13.5 | шт
| Шайба четырёхлепестковая для соед.проволочного лотка в соединении с винтом М6х20 ДКС СМ180600 | 12 | шт
| Шестигранный болт М8х70 ( неполная резьба) ДКС СМО20870 | 15 | шт
Лоток TDM-IEK
АКСЕССУАРЫ ДЛЯ ЛОТКА
| Заглушка торцевая для лотка 100х200 мм TDM SQ2902-5224 | 349 | шт
| Заглушка торцевая для лотка 50х150 мм TDM SQ2902-5208 | 215 | шт
| Заглушка торцевая для лотка 50х200 мм TDM SQ2902-5209 | 220 | шт
Аксессуары для лотков проволочных
| Держатель настенно-напольный для лотка проволочного осн. лотка 100 мм TDM SQ2906-0208 | 208 | шт
| Держатель настенно-напольный для лотка проволочного осн. лотка 200 мм TDM SQ2906-0209 | 297 | шт
| Кронштейн для лотка проволочного настенный осн. лотка 100 мм TDM SQ2906-0101 | 169 | шт
| Кронштейн для лотка проволочного настенный осн. лотка 150 мм TDM SQ2906-0102 | 215 | шт
| Кронштейн для лотка проволочного настенный осн. лотка 200 мм TDM SQ2906-0103 | 267 | шт
| Кронштейн для лотка проволочного потолочный осн. лотка 100 мм TDM SQ2906-0108 | 299 | шт
| Кронштейн для лотка проволочного потолочный осн. лотка 150 мм TDM SQ2906-0109 | 384 | шт
| Кронштейн для лотка проволочного потолочный осн. лотка 200 мм TDM SQ2906-0110 | 381 | шт
| Площадка монтажная TDM SQ2906-0304 | 136 | шт
| Площадка фиксаторная для лотка проволочного TDM SQ2906-0303 | 48 | шт
| Площадка фиксаторная под ячейку 25 мм для лотка проволочного TDM SQ2906-0307 | 40 | шт
| Соединитель безвинтовой для лотка проволочного TDM (длина 172 мм) SQ2906-0301 | 86 | шт
Крышка на лоток
| Крышка на лоток основание 100-0,7мм L3м TDM SQ2902-0103 | 216 | м
| Крышка на лоток основание 150-0,7 мм TDM SQ2902-0104 | 279 | м
| Крышка на лоток основание 200-0,7 мм TDM SQ2902-0105 | 362 | м
| Крышка на лоток основание 50-0,7 мм TDM SQ2902-0101 | 164 | м
Лотки неперфорированные
| Лоток неперфорированный 100х100х3000-0,7 мм TDM SQ2901-1022 | 709 | м
| Лоток неперфорированный 100х200х3000-0,7 мм TDM SQ2901-1030 | 881 | м
| Лоток неперфорированный 50х100х3000-0,7 мм TDM SQ2901-1007 | 397 | м
| Лоток неперфорированный 50х150х3000-0,7 мм TDM SQ2901-1008 | 467 | м
| Лоток неперфорированный 50х200х3000-0,7 мм TDM SQ2901-1009 | 628 | м
| Лоток неперфорированный 50х50х3000-0,7 мм TDM SQ2901-1006 | 312 | м
Лотки перфорированные
| Лоток перфорированный 100х150х3000-0,7 мм TDM SQ2901-0123 | 1097 | м
| Лоток перфорированный 100х200х3000-0,7 мм TDM SQ2901-0130 | 1251 | м
| Лоток перфорированный 50х100х3000-0,7 мм TDM SQ2901-0107 | 446 | м
| Лоток перфорированный 50х200х3000 IEK ESCA CLP10-050-200-3 | 649 | м
| Лоток перфорированный 50х50х3000 IEK ESCA CLP10-050-050-3 | 323 | м
Лоток проволочный
| Лоток проволочный 50х100х3000-3,8 мм TDM SQ2905-0109 | 304 | м
| Лоток проволочный 50х150х3000-3,8 мм TDM SQ2905-0110 | 443 | м
| Лоток проволочный 50х200х3000-3,8 мм TDM SQ2905-0111 | 395 | м
| Лоток проволочный 60х100 ГЦ IEK NESTA CLWG10-060-100-3 | 376 | м
| Лоток проволочный 60х200 ГЦ IEK NESTA CLWG10-060-200-3 | 498 | м
Монтажные изделия для лотков металлических
| Держатель горизонтальный осн. лотка 100 мм TDM SQ2907-0501 | 97 | шт
| Держатель горизонтальный осн. лотка 150 мм TDM SQ2907-0502 | 125 | шт
| Держатель горизонтальный осн. лотка 200 мм TDM SQ2907-0503 | 232 | шт
| Кронштейн C-обр., профиль Омега, осн. лотка 100 мм TDM SQ2907-0323 | 233 | шт
| Кронштейн C-обр., профиль Омега, осн. лотка 150 мм TDM SQ2907-0324 | 319 | шт
| Кронштейн C-обр., профиль Омега, осн. лотка 200 мм TDM SQ2907-0325 | 354 | шт
| Кронштейн L-обр., профиль Омега, осн. лотка 100 мм TDM SQ2907-0316 | 139 | шт
| Кронштейн L-обр., профиль Омега, осн. лотка 150 мм TDM SQ2907-0317 | 179 | шт
| Кронштейн L-обр., профиль Омега, осн. лотка 200 мм TDM SQ2907-0318 | 193 | шт
| Кронштейн настенный торцевое крепление, осн. лотка 100 мм. TDM SQ2907-0301 | 228 | шт
| Кронштейн настенный торцевое крепление, осн. лотка 150 мм. TDM SQ2907-0302 | 232 | шт
| Кронштейн настенный торцевое крепление, осн. лотка 200 мм. TDM SQ2907-0303 | 313 | шт
| Ответвитель Т-образный горизонтальный 100х200 мм TDM SQ2902-2224 | 1425 | шт
| Подвес С-образный осн. лотка 100 мм TDM SQ2907-0508 | 500 | шт
| Подвес С-образный осн. лотка 150 мм TDM SQ2907-0509 | 608 | шт
| Подвес С-образный осн. лотка 200 мм TDM SQ2907-0510 | 628 | шт

## Категория 22
Назад к содержанию | МЕТАЛЛОРУКАВ, АКСЕССУАРЫ
Металлические муфты (МВн/РКн)
| Кабельный ввод EXIOS A2F M20x1,5 (диаметр проводника 6-12 мм) IP68 без контрагайки УТ000014463 | 110 | шт
| Муфта соединительная МТР-ЛР-Т20-МР20 IP67 ЗЭТА металлорукав-труба | 1120 | шт
| Резьбовой крепёжный элемент РКв-12 (внутренняя резьба) У2 IP54 ГОФРОМАТИК zeta41309 | 86 | шт
| Резьбовой крепёжный элемент РКв-12 (внутренняя резьба) TDM SQ0409-0201 | 86 | шт
| Резьбовой крепёжный элемент РКв-15 (внутренняя резьба) У2 IP54 ГОФРОМАТИК zeta41310 | 104 | шт
| Резьбовой крепёжный элемент РКв-15 (внутренняя резьба) TDM SQ0409-0202 | 104 | шт
| Резьбовой крепёжный элемент РКв-20 (внутренняя резьба) У2 IP54 ГОФРОМАТИК zeta41311 | 139 | шт
| Резьбовой крепёжный элемент РКв-20 (внутренняя резьба) TDM SQ0409-0203 | 139 | шт
| Резьбовой крепёжный элемент РКв-25 (внутренняя резьба) У2 IP54 ГОФРОМАТИК zeta41312 | 198 | шт
| Резьбовой крепёжный элемент РКв-25 (внутренняя резьба) TDM SQ0409-0204 | 198 | шт
| Резьбовой крепёжный элемент РКв-32 (внутренняя резьба) У2 IP54 ГОФРОМАТИК zeta41313 | 321 | шт
| Резьбовой крепёжный элемент РКв-38 (внутренняя резьба) TDM SQ0409-0206 | 420 | шт
| Резьбовой крепёжный элемент РКв-50 (внутренняя резьба) TDM SQ0409-0207 | 626 | шт
| Резьбовой крепёжный элемент РКн-12 (наружная резьба) У2 IP54 ГОФРОМАТИК zeta40424 | 79 | шт
| Резьбовой крепёжный элемент РКн-15 (наружняя резьба) У2 IP54 ГОФРОМАТИК zeta40411 | 102 | шт
| Резьбовой крепёжный элемент РКн-20 (наружная резьба) TDM SQ0409-0103 | 134 | шт
| Резьбовой крепёжный элемент РКн-20 (наружная резьба) У2 IP54 ГОФРОМАТИК zeta40412 | 127 | шт
| Резьбовой крепёжный элемент РКн-25 (наружная резьба) РКН-25 У2 IP54 ГОФРОМАТИК zeta40413 | 187 | шт
| Резьбовой крепёжный элемент РКн-25 (наружная резьба) TDM SQ0409-0104 | 237 | шт
| Резьбовой крепёжный элемент РКн-32 (наружная резьба) У2 IP54 ГОФРОМАТИК zeta40414 | 293 | шт
| Резьбовой крепёжный элемент РКн-38 (наружная резьба) TDM SQ0409-0106 | 396 | шт
| Резьбовой крепёжный элемент РКн-50 (наружная резьба) У2 IP54 ГОФРОМАТИК zeta40416 | 689 | шт
| Резьбовой крепёжный элемент РКнХ-15 (наружная резьба и хомут) TDM SQ0409-0302 | 33 | шт
| Резьбовой крепёжный элемент РКнХ-20 (наружная резьба и хомут) TDM SQ0409-0303 | 52 | шт
| Резьбовой крепёжный элемент РКнХ-25 (наружная резьба и хомут) TDM SQ0409-0304 | 110 | шт
| Резьбовой крепёжный элемент РКнХ-32 (наружная резьба и хомут) TDM SQ0409-0305 | 156 | шт
| Резьбовой крепёжный элемент РКнХ-38 (наружная резьба и хомут) TDM SQ0409-0306 | 145 | шт
Металлорукав
| Металлорукав в ПВХ-изоляции РЗ-Ц-П 10 черный без протяжки (100м/уп) zeta44202 | 67 | м
| Металлорукав в ПВХ-изоляции РЗ-Ц-П 12 серый без протяжки (50м) TDM SQ0407-0412 ( D.скобы 14-15мм) | 66 | м
| Металлорукав в ПВХ-изоляции РЗ-Ц-П 12 серый с протяжкой (25м) TDM SQ0407-0112 ( D.скобы 14-15мм) | 84 | м
| Металлорукав в ПВХ-изоляции РЗ-Ц-П 12 черный без протяжки(100м/уп) zeta44203 ( D.скобы 14-15мм) | 71 | м
| Металлорукав в ПВХ-изоляции РЗ-Ц-П 12 черный с протяжкой (50 м/уп.) zeta44401 ( D.скобы 14-15мм) | 80 | м
| Металлорукав в ПВХ-изоляции РЗ-Ц-П 15 серый без протяжки (50м) TDM SQ0407-0415 (D.скобы 16-17мм) | 85 | м
| Металлорукав в ПВХ-изоляции РЗ-Ц-П 15 серый с протяжкой (25м) TDM SQ0407-0113 (D.скобы 16-17мм) | 106 | м
| Металлорукав в ПВХ-изоляции РЗ-Ц-П 15 черный без протяжки (50м) TDM SQ0407-0215 (D.скобы 16-17мм) | 108 | м
| Металлорукав в ПВХ-изоляции РЗ-Ц-П 15 черный без протяжки (50м/уп) zeta44204 (D.скобы 16-17мм) | 80 | м
| Металлорукав в ПВХ-изоляции РЗ-Ц-П 15 черный с протяжкой (50 м/уп.) zeta44702 (D.скобы 16-17мм) | 87 | м
| Металлорукав в ПВХ-изоляции РЗ-Ц-П 15 черный с протяжкой (50м) ЭРА Б0058935 (D.скобы 16-17мм) | 87 | м
| Металлорукав в ПВХ-изоляции РЗ-Ц-П 18 черный с протяжкой (50 м/уп.) zeta44704 ( D.скобы 21-22мм) | 102 | м
| Металлорукав в ПВХ-изоляции РЗ-Ц-П 18 черный с протяжкой (50м) ЭРА Б0058936 ( D.скобы 21-22мм) | 102 | м
| Металлорукав в ПВХ-изоляции РЗ-Ц-П 18 серый с протяжкой (25м) TDM SQ0407-0114 ( D.скобы 21-22мм) | 102 | м
| Металлорукав в ПВХ-изоляции РЗ-Ц-П 18 черный без протяжки (50м) TDM SQ0407-0218 ( D.скобы 21-22 мм | 123 | м
| Металлорукав в ПВХ-изоляции РЗ-Ц-П 18 черный без протяжки (50м/уп) zeta44214 | 92 | м
| Металлорукав в ПВХ-изоляции РЗ-Ц-П 20 черный с протяжкой (50 м/уп.) zeta44405 ( D.скобы 21-22мм) | 114 | м
| Металлорукав в ПВХ-изоляции РЗ-Ц-П 20 серый без протяжки (50м) TDM SQ0407-0420 ( D.скобы 21-22мм) | 117 | м
| Металлорукав в ПВХ-изоляции РЗ-Ц-П 20 черный без протяжки (50м) TDM SQ0407-0220 ( D.скобы 21-22мм) | 147 | м
| Металлорукав в ПВХ-изоляции РЗ-Ц-П 25 черный с протяжкой (50 м/уп.) zeta44407 ( D.скобы 31-32мм) | 150 | м
| Металлорукав в ПВХ-изоляции РЗ-Ц-П 25 серый без протяжки (50м) TDM SQ0407-0425 ( D.скобы 31-32мм) | 155 | м
| Металлорукав в ПВХ-изоляции РЗ-Ц-П 25 серый с протяжкой (25м) TDM SQ0407-0117 (D.скобы 31-32мм) | 189 | м
| Металлорукав в ПВХ-изоляции РЗ-Ц-П 25 черный без протяжки (20м) TDM SQ0407-0225 ( D.скобы 31-32мм) | 240 | м
| Металлорукав в ПВХ-изоляции РЗ-Ц-П 25 черный без протяжки (50м/уп) zeta44206 ( D.скобы 31-32мм) | 142 | м
| Металлорукав в ПВХ-изоляции РЗ-Ц-П 25 черный с протяжкой (50м/уп) ЭРА Б0058939 ( D.скобы 31-32мм) | 150 | м
| Металлорукав в ПВХ-изоляции РЗ-Ц-П 32 серый без протяжки (20м) TDM SQ0407-0432 ( D.скобы 38-40мм) | 215 | м
| Металлорукав в ПВХ-изоляции РЗ-Ц-П 32 черный без протяжки (25м/уп) zeta44207 ( D.скобы 38-40мм) | 215 | м
| Металлорукав в ПВХ-изоляции РЗ-Ц-П 32 черный без протяжки (20м) TDM SQ0407-0232 ( D.скобы 38-40мм) | 215 | м
| Металлорукав в ПВХ-изоляции РЗ-Ц-П 32 черный с протяжкой (20м) ЭРА Б0036559 ( D.скобы 38-40мм) | 239 | м
| Металлорукав в ПВХ-изоляции РЗ-Ц-П 38 серый с протяжкой (25м) TDM SQ0407-0119 (D.скобы 48-50мм) | 268 | м
| Металлорукав в ПВХ-изоляции РЗ-Ц-П 38 черный без протяжки (20м) TDM SQ0407-0238 (D.скобы 48-50мм) | 350 | м
| Металлорукав в ПВХ-изоляции РЗ-Ц-П 50 черный без протяжки (20 м/уп.) zeta44221 ( D.скобы 60-63мм) | 338 | м
| Металлорукав в ПВХ-изоляции РЗ-Ц-П 50 серый с протяжкой (10м) TDM SQ0407-0120 ( D.скобы 60-63мм) | 370 | м
| Металлорукав РЗ-Ц 10 с протяжкой (50 м/уп.) zeta44900 | 56 | м
| Металлорукав РЗ-Ц 10 с протяжкой (50м) TDM SQ0403-0022 | 72 | м
| Металлорукав РЗ-Ц-Х 12 с протяжкой (50 м/уп.) zeta42451 | 67 | м
| Металлорукав РЗ-Ц-Х 12 с протяжкой (50м) TDM SQ0403-0023 | 78 | м
| Металлорукав РЗ-Ц-Х 15 с протяжкой (50 м/уп.) zeta42452 | 74 | м
| Металлорукав РЗ-Ц-Х 15 с протяжкой (50м) TDM SQ0403-0024 | 67 | м
| Металлорукав РЗ-Ц-Х 18 с протяжкой (50м) TDM SQ0403-0004 | 80 | м
| Металлорукав РЗ-Ц-Х 20 с протяжкой (50м) TDM SQ0403-0005 | 94 | м
| Металлорукав РЗ-Ц-Х 22 с протяжкой (50 м/уп.) zeta42456 | 113 | м
| Металлорукав РЗ-Ц-Х 22 с протяжкой (50м) TDM SQ0403-0006 | 141 | м
| Металлорукав РЗ-Ц-Х 25 с протяжкой (50 м/уп.) zeta42457 | 133 | м
| Металлорукав РЗ-Ц-Х 25 с протяжкой (25м) TDM SQ0403-0007 | 124 | м
| Металлорукав РЗ-Ц-Х 32 с протяжкой (25м) TDM SQ0403-0008 | 246 | м
| Металлорукав РЗ-Ц-Х 38 с протяжкой (25м) TDM SQ0403-0009 | 288 | м
Муфты вводные для металлорукава
| Муфта вводная МВПнг 10 | 6 | шт
| Муфта вводная МВПнг 20 | 15 | шт
| Муфта вводная МВПнг 25 (50шт) | 37 | шт
| Муфта вводная МВПнг 6 | 6 | шт
| Муфта вводная МВПнг 8 | 6 | шт
Оконцеватели металлические
| Оконцеватель защитный ОЗМ - 10 (Fortisflex) 68403 | 8 | шт
| Оконцеватель защитный ОЗМ - 12 (Fortisflex) 68404 | 10 | шт
| Оконцеватель защитный ОЗМ - 12 мм ГОФРОМАТИК zeta41010 | 12 | шт
| Оконцеватель защитный ОЗМ - 15 (Fortisflex) 68405 | 15 | шт
| Оконцеватель защитный ОЗМ - 20 мм ГОФРОМАТИК zeta41012 | 21 | шт
| Оконцеватель защитный ОЗМ - 25 (Fortisflex) 68407 | 26 | шт
| Оконцеватель защитный ОЗМ - 25 мм | 15 | шт
| Оконцеватель защитный ОЗМ - 32 (Fortisflex) 68408 | 31 | шт
| Оконцеватель защитный ОЗМ - 32 мм | 21 | шт
| Оконцеватель защитный ОЗМ - 38 (Fortisflex) 68409 | 47 | шт
| Оконцеватель защитный ОЗМ - 50 (Fortisflex) 68410 | 80 | шт
| Оконцеватель для металлорукава 50 мм | 51 | шт
Скобы металлические
| Скоба металлическая 2-х лапковая с внутр. d 15-25мм СМП-15(Fortisflex) | 11 | шт
| Скоба металлическая 2-х лапковая с внутр. d 8-9мм (100шт) TDM SQ0409-0011 | 5 | шт
| Скоба металлическая 2-х лапковая с внутр. d 12-13мм (100шт) TDM SQ0409-0012 | 6 | шт
| Скоба металлическая 2-х лапковая с внутр. d 14-15 мм ГОФРОМАТИК zeta41612 | 7 | шт
| Скоба металлическая 2-х лапковая с внутр. d 14-15мм (100шт) TDM SQ0409-0013 | 8 | шт
| Скоба металлическая 2-х лапковая с внутр. d 16-17 мм (100 шт) TDM SQ0409-0014 | 6 | шт
| Скоба металлическая 2-х лапковая с внутр. d 19-20 мм (100шт) TDM SQ0409-0015 | 6 | шт
| Скоба металлическая 2-х лапковая с внутр. d 19-20 мм (100шт) zeta41614 | 6 | шт
| Скоба металлическая 2-х лапковая с внутр. d 21-22 мм (100шт) TDM SQ0409-0016 | 7 | шт
| Скоба металлическая 2-х лапковая с внутр. d 25-26 мм zeta41616 | 7 | шт
| Скоба металлическая 2-х лапковая с внутр. d 25-26 мм (100 шт) TDM SQ0409-0017 | 8 | шт
| Скоба металлическая 2-х лапковая с внутр. d 31-32 мм (50 шт) TDM SQ0409-0018 | 13 | шт
| Скоба металлическая 2-х лапковая с внутр. d 31-32 мм ГОФРОМАТИК zeta41617 | 13 | шт
| Скоба металлическая 2-х лапковая с внутр. d 38-40 мм (50 шт) TDM SQ0409-0019 | 15 | шт
| Скоба металлическая 2-х лапковая с внутр. d 48-50 мм (50 шт) TDM SQ0409-0020 | 17 | шт
| Скоба металлическая 2-х лапковая с внутр. d 60-63 мм (50 шт) TDM SQ0409-0021 | 21 | шт
| Скоба металлическая однолапковая с внутр. d 08-09 мм (100шт) TDM SQ0409-0001 | 3 | шт
| Скоба металлическая однолапковая с внутр. d 10-11 мм (100шт) | 3 | шт
| Скоба металлическая однолапковая с внутр. d 10-11 мм ГОФРОМАТИК zeta41713 | 3 | шт
| Скоба металлическая однолапковая с внутр. d 12-13 мм (100шт) TDM SQ0409-0002 | 5 | шт
| Скоба металлическая однолапковая с внутр. d 12-13 мм ГОФРОМАТИК zeta41714 | 5 | шт
| Скоба металлическая однолапковая с внутр. d 14-15 мм (10 шт) TDM SQ0409-1003 | 7 | шт
| Скоба металлическая однолапковая с внутр. d 14-15 мм (100шт) TDM SQ0409-0003 | 7 | шт
| Скоба металлическая однолапковая с внутр. d 16-17 мм (100 шт) TDM SQ0409-0004 | 6 | шт
| Скоба металлическая однолапковая с внутр. d 19-20 мм (100шт) TDM SQ0409-0005 | 6 | шт
| Скоба металлическая однолапковая с внутр. d 19-20 мм ГОФРОМАТИК zeta41716 | 6 | шт
| Скоба металлическая однолапковая с внутр. d 21-22 мм (100шт) TDM SQ0409-0006 | 10 | шт
| Скоба металлическая однолапковая с внутр. d 21-22 мм ГОФРОМАТИК zeta41717 | 10 | шт
| Скоба металлическая однолапковая с внутр. d 25-26 мм (100шт) TDM SQ0409-0007 | 8 | шт
| Скоба металлическая однолапковая с внутр. d 31-32 мм (50 шт) TDM SQ0409-0008 | 14 | шт
| Скоба металлическая однолапковая с внутр. d 38-40 мм (50 шт) TDM SQ0409-0009 | 16 | шт
| Скоба металлическая однолапковая с внутр. d 48-50 мм (50 шт) TDM SQ0409-0010 | 19 | шт
Фитинги для металлорукава и трубы
| Втулка проходная В 17 (D14-17/12) (Fortisflex) 70032 | 2 | шт
| Втулка проходная В 22 (D20-22/17) (Fortisflex) 70033 | 2 | шт
| Втулка проходная В 28 (D26-28/22) (Fortisflex) 70034 | 4 | шт
| Втулка проходная В 42 (D39-42/36) (Fortisflex) 70035 | 6 | шт
| Втулка проходная В 54 (D51-54/48) (Fortisflex) 70036 | 7 | шт
| Втулка проходная В 69 (D65-69/62) (Fortisflex) 70037 | 13 | шт

## Категория 23
Назад к содержанию | МЕТЕОСТАНЦИИ
| Метеостанция комнатн."Климат 2" горизонтал., термометр,гигрометр, будильник, серебро,TDM SQ4006-0002 | 693 | шт

## Категория 24
Назад к содержанию | МЕТИЗЫ
Анкера
| Анкер двухраспорный 10,0х150х14 УТ000003462 | 82 | шт
| Анкер двухраспорный 10,0х200х14 УТ000002281 | 120 | шт
| Анкер двухраспорный 10х150 М6 (Польша) УТ000003463 | 53 | шт
| Анкер двухраспорный 12,0х180 УТ000000555 | 44 | шт
| Анкер забивной М 6,0 УТ000009992 | 4 | шт
| Анкер забивной М 8,0 УТ000001300 | 8 | шт
| Анкер забивной М10,0 УТ000002289 | 9 | шт
| Анкер забивной М12,0 УТ000002290 | 14 | шт
| Анкер клиновой 6,0х95 УТ000000561 | 8.4 | шт
| Анкер клиновой 8,0х80 УТ000000563 | 10.4 | шт
| Анкер клиновой 8,0х95 УТ000022559 | 9 | шт
| Анкер клиновой 10,0х100 УТ000022560 | 14 | шт
| Анкер клиновой 12,0х100 УТ000000560 | 30.3 | шт
| Анкер клиновой 12,0х135 УТ000022558 | 24 | шт
| Анкер клиновой 12х133 УТ000020069 | 29.4 | шт
| Анкер клиновой 16х133 УТ000001067 | 29.4 | шт
| Анкерный болт с шестигранной головкой 12х120 УТ000006654 | 37 | шт
| Анкерный болт с шестигранной головкой 8,0х60 УТ000018726 | 11 | шт
| Анкерный болт с шестигранной головкой М8 10х100 УТ000003078 | 18 | шт
| Анкерный болт с шестигранной головкой М8 10х140 УТ000003079 | 40 | шт
| Анкерный болт с шестигранной головкой М8 8х80 упак100шт УТ000009889 | 12 | шт
| Болт анкерный с гайкой 10,0х120 УТ000013081 | 27 | шт
| Болт анкерный с гайкой 10,0х75-77 УТ000003086 | 13 | шт
| Болт анкерный с гайкой 10х95/97-100 УТ000009710 | 23 | шт
| Болт анкерный с гайкой 12,0х100 УТ000000567 | 25 | шт
| Болт анкерный с гайкой 12,0х130 УТ000000568 | 27 | шт
| Болт анкерный с гайкой 12,0х150 УТ000000569 | 30 | шт
| Болт анкерный с гайкой 14х100 УТ000006491 | 41 | шт
| Болт анкерный с гайкой 14х150 УТ000006490 | 38 | шт
| Болт анкерный с гайкой 16,0х180 УТ000000570 | 53 | шт
| Болт анкерный с гайкой 8,0х100 УТ000000564 | 13 | шт
| Болт анкерный с гайкой 8,0х120 УТ000000565 | 16 | шт
| Болт анкерный с гайкой 8,0х60 УТ000008059 | 10 | шт
| Болт анкерный с гайкой 8,0х80 УТ000005461 | 10 | шт
| Болт анкерный с кольцом 10,0х100 УТ000007854 | 25 | шт
| Болт анкерный с кольцом 10,0х60 УТ000002283 | 24 | шт
| Болт анкерный с кольцом 10,0х80 УТ000007851 | 20 | шт
| Болт анкерный с кольцом 10х12,0х100 УТ000004746 | 54 | шт
| Болт анкерный с кольцом 10х12,0х130 УТ000006643 | 52 | шт
| Болт анкерный с кольцом 12,0х100 УТ000009758 | 43 | шт
| Болт анкерный с кольцом 12,0х130 УТ000010431 | 52 | шт
| Болт анкерный с кольцом 12,0х70 УТ000000548 | 36 | шт
| Болт анкерный с кольцом 8,0х100 УТ000007807 | 25 | шт
| Болт анкерный с крюком 10х100 УТ000022615 | 23 | шт
| Болт анкерный с крюком 10х80 УТ000007806 | 31 | шт
| Болт анкерный с крюком 12х130 УТ000001762 | 48 | шт
| Болт анкерный с крюком 12х70 УТ000004149 | 36 | шт
| Болт анкерный с крюком 14х100 УТ000006103 | 89 | шт
| Болт анкерный с крюком 14х70 | 45 | шт
| Болт анкерный с крюком 16х80 УТ000021544 | 92 | шт
Болты
| Болт с шестиг. гол. оцин. с полной резьбой 5,0х10 УТ000007632 | 1 | шт
| Болт с шестиг. гол. оцин. с полной резьбой 5,0х15 УТ000007633 | 2 | шт
| Болт с шестиг. гол. оцин. с полной резьбой 5,0х30 УТ000007634 | 2 | шт
| Болт с шестиг. гол. оцин. с полной резьбой 6,0х14 УТ000019663 | 3 | шт
| Болт с шестиг. гол. оцин. с полной резьбой 6,0х20 УТ000003082 | 2.4 | шт
| Болт с шестиг. гол. оцин. с полной резьбой 6,0х25 УТ000012713 | 2.6 | шт
| Болт с шестиг. гол. оцин. с полной резьбой 6,0х30 УТ000000511 | 3 | шт
| Болт с шестиг. гол. оцин. с полной резьбой 6,0х40 УТ000000512 | 1.7 | шт
| Болт с шестиг. гол. оцин. с полной резьбой 6,0х50 УТ000000513 | 1.6 | шт
| Болт с шестиг. гол. оцин. с полной резьбой 8,0х100 УТ000000517 | 11 | шт
| Болт с шестиг. гол. оцин. с полной резьбой 8,0х16 УТ000019664 | 4 | шт
| Болт с шестиг. гол. оцин. с полной резьбой 8,0х20 УТ000004474 | 4 | шт
| Болт с шестиг. гол. оцин. с полной резьбой 8,0х25 УТ000019348 | 3.6 | шт
| Болт с шестиг. гол. оцин. с полной резьбой 8,0х30 (50) УТ000007595 | 6.2 | шт
| Болт с шестиг. гол. оцин. с полной резьбой 8,0х35 УТ000012716 | 5 | шт
| Болт с шестиг. гол. оцин. с полной резьбой 8,0х50 ГОСТ 7798-70 УТ000000515 | 8 | шт
| Болт с шестиг. гол. оцин. с полной резьбой 8,0х60 УТ000000516 | 9 | шт
| Болт с шестиг. гол. оцин. с полной резьбой 10,0х100 УТ000000524 | 21 | шт
| Болт с шестиг. гол. оцин. с полной резьбой 10,0х16 УТ000019665 | 9 | шт
| Болт с шестиг. гол. оцин. с полной резьбой 10,0х20 УТ000007631 | 8.5 | шт
| Болт с шестиг. гол. оцин. с полной резьбой 10,0х30 УТ000007594 | 10 | шт
| Болт с шестиг. гол. черн. неоцинк. с полной резьбой 10,0х30 УТ000019666 | 7 | шт
| Болт с шестиг. гол. оцин. с полной резьбой 10,0х35 УТ000019349 | 8.5 | шт
| Болт с шестиг. гол. оцин. с полной резьбой 10,0х40 УТ000000521 | 7 | шт
| Болт с шестиг. гол. оцин. с полной резьбой 10,0х50 УТ000000522 | 5.1 | шт
| Болт с шестиг. гол. оцин. с полной резьбой 10,0х55 УТ000019350 | 18 | шт
| Болт с шестиг. гол. оцин. с полной резьбой 10,0х80 УТ000000523 | 8.8 | шт
| Болт с шестиг. гол. оцин. с полной резьбой 10,0х90 УТ000019351 | 22 | шт
| Болт с шестиг. гол. оцин. с полной резьбой 12,0х30 УТ000000518 | 16.5 | шт
| Болт с шестиг. гол. оцин. с полной резьбой 12,0х40 УТ000015021 | 16 | шт
| Болт с шестиг. гол. оцин. с полной резьбой 12,0х50 УТ000000519 | 17 | шт
| Болт с шестиг. гол. оцин. с полной резьбой 12,0х90 УТ000000520 | 19 | шт
| Винт барашковый оцинкованный 8,0х40,0 УТ000000525 | 23.7 | шт
Гайки
| Гайка "Барашек" М8 УТ000000528 | 4.8 | шт
| Гайка "Барашек" М10 УТ000000529 | 6.7 | шт
| Гайка оцинкованная М4 УТ000015027 | 0.3 | шт
| Гайка оцинкованная М5 УТ000007636 | 0.3 | шт
| Гайка оцинкованная М6 УТ000000534 | 0.8 | шт
| Гайка оцинкованная М8 УТ000000535 | 1.5 | шт
| Гайка оцинкованная М10 УТ000000536 | 3 | шт
| Гайка оцинкованная М12 УТ000000537 | 4 | шт
| Гайка оцинкованная М14 УТ000012278 | 4 | шт
| Гайка оцинкованная удлиненная М8 УТ000002894 | 9 | шт
| Гайка оцинкованная удлиненная М12 УТ000002906 | 20 | шт
| Гайка с насечкой, препятствуюшей откручиванию M8 (упак.100 шт) DKC CM100800 *** | 5 | шт
| Гайка с насечкой, препятствующей откручиванию М6 ДКС СМ100600 | 4 | шт
| Гайка самоконтрящаяся М6 УТ000000530 | 0.8 | шт
| Гайка самоконтрящаяся М8 УТ000000531 | 2 | шт
| Гайка самоконтрящаяся М10 УТ000000532 | 4 | шт
| Гайка самоконтрящаяся М12 УТ000000533 | 5 | шт
Дюбеля
| Дюбели МОЛЛИ M4х20-22 100шт УТ000003085 | 7 | шт
| Дюбели МОЛЛИ M4х32 УТ000004022 | 7 | шт
| Дюбели МОЛЛИ M4х34 100шт УТ000003277 | 8 | шт
| Дюбели МОЛЛИ M6х37 УТ000000584 | 17 | шт
| Дюбели пластмассовые 6,0х50 УТ000001230 | 0.5 | шт
| Дюбели пластмассовые 6,0х60 УТ000000549 | 0.5 | шт
| Дюбели пластмассовые 8,0х60 УТ000000550 | 0.7 | шт
| Дюбель "DRIVA" для г/к 14х32 нейлон сверло УТ000022564 | 2 | шт
| Дюбель "DRIVA" для г/к 15х29 металл сверло УТ000004020 | 14 | шт
| Дюбель "DRIVA"для г/к пластиковый без сверла ТТ22 (500шт) УТ000007630 | 2.1 | шт
| Дюбель "Бабочка" для гипсокартона с шурупом 10*50 (100шт) УТ000000710 | 5 | шт
| Дюбель MUD для газобетона 8х60 УТ000000590 | 6.2 | шт
| Дюбель для изоляции (пластик. гвоздь) 10х100 УТ000000575 | 4 | шт
| Дюбель для изоляции (пластик. гвоздь) 10х140 УТ000000576 | 4.8 | шт
| Дюбель для изоляции (пластик. гвоздь) 10х160 УТ000000577 | 5.5 | шт
| Дюбель для изоляции (пластик. гвоздь) 10х180 УТ000000578 | 6.3 | шт
| Дюбель для изоляции (пластик. гвоздь) 10х200 УТ000000579 | 5.9 | шт
| Дюбель распорный 6х35 (серый) УТ000001072 | 0.5 | шт
| Дюбель распорный тип 2 6х30 УТ000001071 | 0.2 | шт
| Дюбель распорный Россия 10х61 ZUM УТ000000701 | 2.2 | шт
| Дюбель распорный Россия 12х60 тип 3 УТ000000702 | 3.2 | шт
| Дюбель распорный Россия 12х71 ZUM УТ000000703 | 3.1 | шт
| Дюбель распорный Россия 16х80 красный тип 3 УТ000000704 | 5.5 | шт
| Дюбель распорный Россия 6х37 ZUM УТ000000705 | 0.7 | шт
| Дюбель распорный Россия 6х37 ZUM с бортиком УТ000009711 | 1 | шт
| Дюбель распорный Россия 6х52 ZUM (500 шт.) УТ000000706 | 0.9 | шт
| Дюбель распорный Россия 6х52 ZUM с бортом (1000шт.) УТ000008815 | 1 | шт
| Дюбель распорный Россия 8х52 ZUM (200шт.) УТ000000707 | 1.1 | шт
| Дюбель Россия красный тип 3 6х35 | 0.8 | шт
| Дюбель с прямым крюком 8х40 УТ000003278 | 4 | шт
| Дюбель-гвоздь распорный (гриб) 6,0х40 УТ000004152 | 2 | шт
| Дюбель-гвоздь распорный (гриб) 6,0х60 УТ000004023 | 2.5 | шт
| Дюбель-гвоздь распорный (гриб) 6,0х80 УТ000004024 | 3.5 | шт
| Дюбель-гвоздь распорный потай 6,0х40 УТ000001073 | 2 | шт
| Дюбель-гвоздь распорный потай 6,0х60 УТ000000586 | 2.3 | шт
| Дюбель-гвоздь распорный потай 8,0х100 УТ000000589 | 6.4 | шт
| Дюбель-гвоздь распорный потай 8,0х60 УТ000000587 | 6 | шт
| Дюбель-гвоздь распорный потай 8,0х80 УТ000000588 | 7 | шт
Заклёпки
| 40620 Заклепки, 3,2 х 8 мм,50 шт.// MATRIX | 13 | упак.
Проволока ЦИНК - СВАРНАЯ
| Проволока стальная сварочная ГОСТ 2246-70 Св08Г2с омедненная d 1,0 (бух 5кг) УТ000012718 | 1807 | шт
Саморезы
| Саморез для ГВЛ 3,9х19 УТ000000601 | 0.4 | шт
| Саморез кровельный ш/г цинк 6,3х 25 (400/500/3200шт) УТ000014433 | 4 | шт
| Саморез кровельный ш/г цинк 6,3х 32 (400/3200шт) УТ000012063 | 4 | шт
| Саморез кровельный ш/г цинк 6,3х 38 (350/2800шт) УТ000012044 | 3.2 | шт
| Саморез кровельный ш/г цинк 6,3х 45 УТ000014883 | 3.5 | шт
| Саморез кровельный 4.8х35 Tech-KREP KPcZP (по дереву, RAL 3003 рубиново-красный, 200 шт.)УТ000007160 | 2.1 | шт
| Саморез кровельный 4.8х70 Tech-KREP KPcZP (по дереву, RAL 3003 рубиново-красный, 150 шт.)УТ000007161 | 3.5 | шт
| Саморез унив. БЦ 3,5х50 для Дюбель "Бабочка" УТ000012717 | 0.7 | шт
| Саморез унив. ЖЦ 3,5х35 УТ000020227 | 0.6 | шт
| Саморез унив. ЖЦ 3,5х45 УТ000020229 | 0.7 | шт
| Саморез унив. ЖЦ 4,5х45 (350/500/1000/4000шт) УТ000011199 | 1 | шт
| Саморез унив. ЖЦ 4,5х70 (500/2000/3000шт) УТ000011683 | 3 | шт
| Саморез унив. ЖЦ 5,0х50 УТ000014482 | 3 | шт
| Саморезы кр/ш 3,5х35 по дереву УТ000000592 | 0.8 | шт
| Саморезы кр/ш 3,5х45 по дереву УТ000000593 | 1 | шт
| Саморезы кр/ш 4,2х70 (500/600шт.) УТ000000594 | 1.5 | шт
| Саморезы кр/ш 4,2х90 (500шт.) УТ000000595 | 1.5 | шт
| Саморезы с п/цилинд. гол. острие цинк 3,5-3,9х11 УТ000000609 | 0.4 | шт
| Саморезы с п/цилинд. гол. сверло 3,8-3,9х11 УТ000000610 | 0.3 | шт
| Саморезы с п/ш острие 4,2х13 (1000шт.) УТ000000606 | 0.5 | шт
| Саморезы с п/ш острие 4,2х16 (1000шт.) УТ000014387 | 0.8 | шт
| Саморезы с п/ш острие 4,2х19 (1000шт.) УТ000000607 | 0.8 | шт
| Саморезы с п/ш острие 4,2х32 (1000шт.) УТ000000718 | 0.8 | шт
| Саморезы с п/ш острие 4,2х41 УТ000000608 | 1.1 | шт
| Саморезы с п/ш острие 4,2х50 (500шт.) УТ000017600 | 1.3 | шт
| Саморезы с п/ш острие 4,2х57 (500шт.) УТ000019855 | 1.2 | шт
| Саморезы с пресс-шайбой сверло, цинк 4,2х13 (1000шт.) УТ000000597 | 0.7 | шт
| Саморезы с пресс-шайбой сверло, цинк 4,2х16 (1000шт.) УТ000012667 | 0.7 | шт
| Саморезы с пресс-шайбой сверло, цинк 4,2х19 (1000шт.) УТ000000598 | 1 | шт
| Саморезы с пресс-шайбой сверло, цинк 4,2х25 (1000шт.) УТ000011456 | 1 | шт
| Саморезы с пресс-шайбой сверло, цинк 4,2х32 | 1 | шт
| Саморезы ч/р 3,5х25 по металлу УТ000003088 | 0.6 | шт
| Саморезы ч/р 3,5х35 по металлу УТ000001147 | 0.8 | шт
| Саморезы ч/р 3,5х45 по металлу УТ000001148 | 0.7 | шт
ТРОС
КОМПЛЕКТУЮЩИЕ К ТРОСАМ
Зажимы
| Зажим "бочонок" 5мм УТ000000650 | 31 | шт
| Зажим "бочонок" 6мм УТ000000651 | 34 | шт
| Зажим канатный 10.0 / 11.0 УТ000000613 | 22 | шт
| Зажим канатный 3.0 УТ000000617 | 7.8 | шт
| Зажим канатный 6.0 УТ000000619 | 15 | шт
| Зажим канатный 8.0 УТ000000620 | 29 | шт
| Зажим канатный DUPLEX 2.0 УТ000000663 | 11 | шт
| Зажим канатный DUPLEX 3.0 УТ000000664 | 15 | шт
| Зажим канатный DUPLEX 4.0 УТ000000665 | 19 | шт
| Зажим канатный DUPLEX 5.0 УТ000000666 | 31 | шт
| Зажим канатный DUPLEX 6.0 УТ000013806 | 35 | шт
| Зажим канатный DUPLEX 8.0 УТ000019966 | 68 | шт
| Зажим канатный SIMPLEX 2.0 УТ000000657 | 10 | шт
| Зажим канатный SIMPLEX 3.0 УТ000000658 | 9 | шт
| Зажим канатный SIMPLEX 4.0 УТ000000659 | 15 | шт
| Зажим канатный SIMPLEX 5.0 УТ000000660 | 15 | шт
| Зажим канатный SIMPLEX 6.0 УТ000000661 | 19 | шт
| Зажим канатный SIMPLEX 8.0 УТ000000662 | 37 | шт
| Зажим канатный алюминиевый М 10 00000000071 | 38 | шт
| Зажим канатный алюминиевый М 4 УТ000000646 | 6 | шт
| Зажим канатный алюминиевый М 5 УТ000000647 | 15 | шт
| Зажим канатный алюминиевый М 6 УТ000000648 | 9 | шт
| Зажим канатный алюминиевый М 8 УТ000000649 | 24 | шт
Коуш
| Коуш 12,0 УТ000000633 | 19 | шт
| Коуш 14,0 УТ000000634 | 22 | шт
| Коуш 16,0 УТ000000635 | 30 | шт
| Коуш 3,0 УТ000000627 | 10 | шт
| Коуш 4,0 УТ000000628 | 11 | шт
| Коуш 5,0 УТ000000629 | 11 | шт
| Коуш 6,0 УТ000000630 | 11 | шт
| Коуш 8,0 УТ000000631 | 13 | шт
Рым-болт
| Рым-болт М10 УТ000000653 | 57 | шт
| Рым-болт М12 УТ000000654 | 45 | шт
| Рым-болт М6 УТ000000655 | 43 | шт
| Рым-болт М8 УТ000000656 | 51 | шт
Рым-гайка
| Рым-гайка М10 | 56 | шт
| Рым-гайка М12 | 131 | шт
| Рым-гайка М6 | 22 | шт
| Рым-гайка М8 | 41 | шт
ТАЛРЕПЫ
Крюк-кольцо
| Талреп крюк-кольцо М 10 | 90 | шт
| Талреп крюк-кольцо М 12 | 118 | шт
| Талреп крюк-кольцо М 14 | 222 | шт
| Талреп крюк-кольцо М 5 | 49 | шт
| Талреп крюк-кольцо М 6 | 57 | шт
| Талреп крюк-кольцо М 8 | 63 | шт
Крюк-крюк
| Талреп крюк-крюк М 10 УТ000000688 | 95 | шт
| Талреп крюк-крюк М 12 | 146 | шт
| Талреп крюк-крюк М 14 | 225 | шт
| Талреп крюк-крюк М 5 | 33 | шт
| Талреп крюк-крюк М 6 | 36 | шт
| Талреп крюк-крюк М 8 | 58 | шт
ТРОС/проволока
| Трос стальной оцинкованный 1,0 | 4 | м
| Трос стальной оцинкованный 1,5 | 11 | м
| Трос стальной оцинкованный 2,0 | 9 | м
| Трос стальной оцинкованный 3,0 | 20 | м
| Трос стальной оцинкованный 4,0 | 23 | м
| Трос стальной оцинкованный 5,0 | 46 | м
| Трос стальной оцинкованный 6,0 | 67 | м
| Трос стальной оцинкованный 8,0 | 79 | м
| Трос стальной оцинкованный в оплетке 3,0 | 7 | м
| Трос стальной оцинкованный в оплетке 4,0 | 36 | м
| Трос стальной оцинкованный в оплетке 5,0 | 31 | м
| Трос стальной оцинкованный в оплетке 6,0 | 46 | м
Шайбы
| Шайба плоская оцинкованная 10,00 УТ000013772 | 1 | шт
| Шайба плоская оцинкованная 12,0 УТ000006513 | 2 | шт
| Шайба плоская оцинкованная 6,0 УТ000019574 | 0.5 | шт
| Шайба плоская оцинкованная 8,0 УТ000013809 | 0.6 | шт
| Шайба плоская оцинкованная М 5 УТ000007635 | 0.2 | шт
| Шайба плоская увелич оцинкованная 6,0 УТ000000541 | 1.2 | шт
| Шайба плоская увелич оцинкованная 8,0 УТ000000542 | 2 | шт
| Шайба плоская увелич оцинкованная 10,0 УТ000000539 | 3 | шт
| Шайба плоская увелич оцинкованная 12,0 УТ000000540 | 7 | шт
| Шайбы пружинные оцинк 10,0 УТ000000543 | 0.6 | шт
| Шайбы пружинные оцинк 12,0 УТ000000544 | 0.7 | шт
| Шайбы пружинные оцинк 5,0 УТ000007637 | 0.2 | шт
| Шайбы пружинные оцинк 6,0 УТ000000545 | 0.2 | шт
| Шайбы пружинные оцинк 8,0 ГОСТ 6402-70 УТ000000546 | 0.4 | шт
Шпильки резьбовые
| Шпилька резьбовая 1м 6.0 УТ000007391 | 48 | шт
| Шпилька резьбовая 1м 12.0 УТ000000605 | 133 | шт
| Шпилька резьбовая 2м 8.0 УТ000002893 | 166 | шт
| Шпилька резьбовая 2м 10.0 УТ000003012 | 248 | шт
Шурупы
| Кольцо шуруп 6х40 УТ000003093 | 9 | шт
| Кольцо шуруп 6х60 УТ000003092 | 11 | шт
| Кольцо шуруп 8х100 УТ000003091 | 28 | шт
| Кольцо шуруп 8х140 УТ000007853 | 42 | шт
| Кольцо шуруп10х100 УТ000003089 | 59 | шт
| Кольцо шуруп10х150 УТ000003090 | 58 | шт
| Шуруп глухарь 10,0х100 УТ000001764 | 9.5 | шт
| Шуруп глухарь 10,0х110 УТ000019346 | 27 | шт
| Шуруп глухарь 10,0х120 УТ000001765 | 10.8 | шт
| Шуруп глухарь 10,0х140 УТ000001766 | 12.1 | шт
| Шуруп глухарь 10,0х80 УТ000001767 | 12 | шт
| Шуруп глухарь 6,0х50 УТ000001768 | 4 | шт
| Шуруп глухарь 6,0х60 УТ000001769 | 4 | шт
| Шуруп глухарь 6,0х70 УТ000004153 | 4 | шт
| Шуруп глухарь 6,0х80 УТ000001770 | 5 | шт
| Шуруп глухарь 8,0х100 УТ000001771 | 10 | шт
| Шуруп глухарь 8,0х120 УТ000001772 | 11 | шт
| Шуруп глухарь 8,0х70 УТ000011332 | 8 | шт
| Шуруп глухарь 8,0х80 УТ000001773 | 9 | шт
| Шуруп глухарь 8,0х90 УТ000020284 | 11 | шт

## Категория 25
Назад к содержанию | НАКЛЕЙКИ
Наклейки
| Комплект пиктограмм для маркировки щитков "Расширенный" TDM SQ0817-0080 | 28 | шт
| Знак "Огнетушитель" 150х150мм TDM SQ0817-0024 | 46 | шт
| Знак "Стой! Опасно для жизни!" 200х100мм TDM SQ0817-0059 | 46 | шт
| Знак "ВЫХОД" 200х100мм TDM SQ0817-0056 | 44 | шт
| Знак "ЗАПАСНЫЙ ВЫХОД" 200х100мм TDM SQ0817-0057 | 44 | шт
| Знак "Направление к эвакуационному выходу (по лестнице налево вверх)" 150х150мм TDM SQ0817-0048 | 42 | шт
| Знак "Направление к эвакуационному выходу (по лестнице налево вниз)" 150х150мм TDM SQ0817-0046 | 42 | шт
| Знак "Направление к эвакуационному выходу (по лестнице направо вверх)" 150х150мм TDM SQ0817-0047 | 42 | шт
| Знак "Направление к эвакуационному выходу (по лестнице направо вниз)" 150х150мм TDM SQ0817-0045 | 42 | шт
| Знак "Направление к эвакуационному выходу налево вверх" 200х100мм TDM SQ0817-0055 | 44 | шт
| Знак "Направление к эвакуационному выходу налево вниз" 200х100мм TDM SQ0817-0052 | 44 | шт
| Знак "Направление к эвакуационному выходу налево" 200х100мм TDM SQ0817-0050 | 44 | шт
| Знак "Направление к эвакуационному выходу направо вверх" 200х100мм TDM SQ0817-0054 | 44 | шт
| Знак "Направление к эвакуационному выходу направо вниз" 200х100мм TDM SQ0817-0053 | 44 | шт
| Знак "Направление к эвакуационному выходу направо" 200х100мм TDM SQ0817-0049 | 44 | шт
| Знак "Направление к эвакуационному выходу прямо" 200х100мм TDM SQ0817-0051 | 44 | шт
| Знак "Направляющая стрелка" 150х150мм TDM SQ0817-0044 | 45 | шт
| Знак 150х150мм "Медицинская аптечка" TDM SQ0817-0023 | 46 | шт
| Знак 150х150мм "Пожароопасно" TDM SQ0817-0025 | 46 | шт
| Маркировочная таблица на 12 модулей TDM SQ0817-0040 | 12 | шт
| Символ "12В" 19х40мм TDM SQ0817-0001 | 2 | шт
| Символ "220В" 20х40мм TDM SQ0817-0009 | 3 | шт
| Символ "220В" 35х100мм TDM SQ0817-0010 | 10 | шт
| Символ "24В" 19х40мм TDM SQ0817-0003 | 2 | шт
| Символ "380В" 20х40мм TDM SQ0817-0011 | 3 | шт
| Символ "380В" 35х100мм TDM SQ0817-0012 | 10 | шт
| Символ "A" d=20мм TDM SQ0817-0086 | 2 | шт
| Символ "B" d=20мм TDM SQ0817-0087 | 2 | шт
| Символ "C" d=20мм TDM SQ0817-0088 | 2 | шт
| Символ "N" d=20мм TDM SQ0817-0039 | 2 | шт
| Символ "PE" d=20мм TDM SQ0817-0089 | 2 | шт
| Символ "Молния" (треугольник) 50х50х50мм SQ0817-0014 | 4 | шт
| Символ "Молния" (треугольник) 85х85х85мм SQ0817-0015 | 12 | шт
| Символ "Молния" (треугольник) 100х100х100мм TDM SQ0817-0016 | 12 | шт
| Символ "Молния" (треугольник) 130х130х130мм TDM SQ0817-0017 | 20 | шт
| Символ "Опасно" 105х148мм TDM SQ0817-0021 | 18 | шт
| Символ "Опасно" 210х297мм TDM SQ0817-0022 | 62 | шт
| Символ "Опасно" 52х77мм SQ0817-0020 | 8 | шт
Плакаты
| Плакат 200х100мм "Заземлено" SQ0817-0035 | 36 | шт
| Плакат 200х100мм "Не влезай. Убьёт" TDM SQ0817-0036 | 43 | шт
| Плакат 200х100мм "Не открывать. Работают люди" TDM ( упак. 10 шт). SQ0817-0034 | 34 | шт
| Плакат 200х100мм "При пожаре звонить 01" TDM SQ0817-0070 | 35 | шт
| Плакат 200х100мм "Стой. Напряжение" (упак. 10 шт) SQ0817-0033 | 42 | шт
| Плакат 200х200мм "Внимание! Ведётся видеонаблюдение" TDM SQ0817-0085 | 91 | шт
| Плакат 200х200мм "Ответственный за пожарную безопасность" TDM SQ0817-0069 | 71 | шт
| Пакет-майка (100 шт) TDM RM0109-0001 | 6 | шт
| Пакет-майка MINI 29х49 см (100 шт) TDM RM0109-0060 | 3 | шт

## Категория 26
Назад к содержанию | ПЕРЕХОДНИКИ - РАЗЪЕМЫ
| Гнездо TV антенное металл с пружиной, инд. упаковка TDM SQ1809-0029 | 25 | шт
| Делитель TV "краб"х3 под F разъем 5-1000 МГц TDM SQ1809-0018 | 111 | шт
| Переходник гнездо F - штекер TV б/п TDM SQ1809-0022 | 9 | шт
| Переходник гнездо F - штекер TV угловой, инд. упаковка TDM SQ1809-0013 | 28 | шт
| Разъем RJ-45 FTP для кабеля кат. 5Е, 8Р8С (100 шт) TDM SQ 0561-0001 | 12 | шт
| Разъем RJ-45 UTP для кабеля кат. 5Е, 8P8C (2 шт), TDM SQ0561-0028 | 26 | упак.
| Штекер F RG6 б/п TDM SQ1809-0021 | 7 | шт
| Штекер F RG6, инд. упаковка TDM SQ1809-0005 | 12 | шт
| Штекер TV антенный пласт. без пайки белый, инд. упаковка TDM (ЕС) SQ1809-0008 | 7 | шт
| Штекер TV антенный угл. белый без пайки, инд. упаковка TDM (ЕС) SQ1809-0010 | 14 | шт

## Категория 27
Назад к содержанию | ПЛАВКИЕ ВСТАВКИ ППНН TDM
| Держатель плавкой вставки ДП-33, габарит 00, 160А SQ0713-0040 | 168 | шт
| Держатель плавкой вставки ДП-33, габарит 0, 160А SQ0713-0041 | 537 | шт
| Держатель плавкой вставки ДП-35, габарит 1, 250А SQ0713-0042 | 747 | шт
| Держатель плавкой вставки ДП-37, габарит 2, 400А SQ0713-0043 | 1255 | шт
| Держатель плавкой вставки ДП-39, габарит 3, 630А SQ0713-0044 | 705 | шт
| Держатель плавкой вставки универсальный | 20 | шт
| Патрон ПТ 1.1-10-20-31,5 У3 TDM SQ0754-0018 | 667 | шт
| Плавкая вставка предохранителя ППН-35, габарит 1, 250/ 63А EKF | 494 | шт
| Плавкая вставка предохранителя ППНИ-33, габарит 00, 40А ИЭК | 85 | шт
| Плавкая вставка предохранителя ППНИ-35, габарит 1, 63А ИЭК | 159 | шт
| Плавкая вставка предохранителя ППНН-33, габарит 0, 100А TDM SQSQ0713-0016 | 365 | шт
| Плавкая вставка предохранителя ППНН-35, габарит 1, 100А TDM SQ0713-0021 | 540 | шт
| Плавкая вставка предохранителя ППНН-35, габарит 1, 160А TDM SQ0713-0023 | 570 | шт
| Плавкая вставка предохранителя ППНН-35, габарит 1, 200А TDM SQ0713-0024 | 357 | шт
| Плавкая вставка предохранителя ППНН-37, габарит 2, 100А TDM SQ0713-0026 | 749 | шт
| Плавкая вставка предохранителя ППНН-37, габарит 2, 125А TDM SQ0713-0027 | 758 | шт
| Плавкая вставка предохранителя ППНН-37, габарит 2, 160А TDM SQ0713-0028 | 712 | шт
| Плавкая вставка предохранителя ППНН-37, габарит 2, 200А TDM SQ0713-0029 | 466 | шт
| Плавкая вставка предохранителя ППНН-37, габарит 2, 250А TDM SQ0713-0030 | 728 | шт
| Плавкая вставка предохранителя ППНН-37, габарит 2, 315А TDM SQ0713-0031 | 205 | шт
| Плавкая вставка предохранителя ППНН-37, габарит 2, 355А TDM SQ0713-0032 | 205 | шт
| Плавкая вставка предохранителя ППНН-37, габарит 2, 400А TDM SQ0713-0033 | 836 | шт
| Плавкая вставка предохранителя ППНН-39, габарит 3, 315А TDM SQ0713-0035 | 263 | шт
| Плавкая вставка предохранителя ППНН-39, габарит 3, 355А TDM SQ0713-0036 | 581 | шт
| Плавкая вставка предохранителя ППНН-39, габарит 3, 500А TDM SQ0713-0038 | 545 | шт
| Плавкая вставка предохранителя ППНН-39, габарит 3, 630А TDM SQ0713-0039 | 995 | шт
| Рукоятка для съема плавкой вставки РС-1 TDM SQ0713-0045 | 468 | шт

## Категория 28
Назад к содержанию | Плавкие вставки 5х20 ВПБ6/H520Б (быстродействующие)
| Плавкая вставка ВПБ6-1 0,16А 250В TDM упак (10 шт.) SQ0738-0001 | 11 | шт
| Плавкая вставка ВПБ6-2 0,25А 250В TDM упак (10 шт.) SQ0738-0002 | 12 | шт
| Плавкая вставка ВПБ6-4 0,4А 250В TDM упак (10 шт.) SQ0738-0004 | 19 | шт
| Плавкая вставка ВПБ6-6 0,63А 250В TDM упак (10 шт.) SQ0738-0006 | 18 | шт
| Плавкая вставка ВПБ6-7 1А 250В TDM упак (10 шт.) SQ0738-0007 | 13 | шт

## Категория 29
Назад к содержанию | ПОНИЖАЮЩИЕ ТРАНСФОРМАТОРЫ - БЛОКИ ПИТАНИЯ
| Блок питания 220/24 IEK ONI OPSE 220В AC/24В DC 120Вт OPSE-DC24-120B | 6881 | шт
| Блок питания 220/24 NDR-75-24, 24В,3.2А,76.8Вт MEAN WELL | 3100 | шт
| Блок питания ONI OPS 220В AC/12В DC 5А 60Вт OPS-DC12-060B | 3185 | шт
| Блок питания ТрансЭТ 10ВР220-12Д ( 12V. 0.6 A ) | 1100 | шт
| Блок питания ТрансЭТ 10ВР220-24Д ( 24V. 0.3 A ) | 1100 | шт
| Трансф.пониж.напряжения ЯТП-0,25 220/12-3авт. IP31 TDM SQ1601-0002 | 5522 | шт
| Трансф.пониж.напряжения ЯТП-0,25 220/24-2авт. IP31 TDM SQ1601-0003 | 3477 | шт
| Трансф.пониж.тока ЯТП-0,4 220/36-2авт SQ1601-0027 | 8129 | шт

## Категория 30
Назад к содержанию | РАСПРЕДЕЛИТЕЛЬНЫЕ КОРОБКИ
КОРОБКИ DKC
| Коробка ответвит. с 10 кабельными вводами д.25мм, IP55, 150х110х70мм DKC 54000 | 337 | шт
| Коробка ответвит. с 6 кабельными вводами д.25мм, IP55, 100х100х50мм DKC 53801 | 207 | шт
| Коробка ответвит. с 6 кабельными вводами д.25мм, IP55, 120х80х50мм DKC 53900 | 281 | шт
| Коробка ответвительная с 8+2 каб.вводамид.25/20мм,IP55, 70*70*40мм,53770DKC | 100 | шт
КОРОБКИ РАСПРЕДЕЛИТЕЛЬНЫЕ
| Коробка клеммная IP44 монт.пл., КР.Л. (5Х6, 0 мм2, 380В, 40А) Systeme Electric арт. SE KLK-5S | 540 | шт
| Коробка расп. КР 75х75х28 ОП белая IP40 TDM SQ1401-0205 | 36 | шт
| Коробка расп. КР 100х100х29мм, ОП белая IP40 инд. штрихкод TDM SQ1401-0907 | 62 | шт
| Коробка расп. КР 100х100х29мм, ОП белаяIP40 (12 шт) TDM SQ1401-0207 | 61 | шт
| Коробка расп. КР 100х100х44 ОП белая IP40 TDM SQ1401-0209 | 74 | шт
| Коробка расп. КР 50х50х20 ОП белая IP40 TDM SQ1401-0201 | 17 | шт
| Коробка расп. КР 75х75х28 ОП с клем.колодкой белая IP40 TDM SQ1401-0206 | 61 | шт
| Коробка распаячная КР 100х100х29 ОП с клем. колодкой белая IP40 TDM SQ1401-0208 | 173 | шт
| Коробка У 995 IP-54 173*173*100мм грунт., с уплотнителем TDM SQ1404-5995 | 465 | шт
| Коробка У 996 IP54 грунт., с уплотнителем TDM SQ1404-5996 | 636 | шт
| Коробка У 996 IP31 металлическая, грунт., без уплотнителя (223х223х85мм) TDM SQ1404-3996 | 515 | шт
| Коробка У-994 IP54 128х128х80 мм с уплотнителем TDM SQ1404-5994 | 278 | шт
| КС-3Р Коробка коммутационная для 3х2 проводов | 15 | шт
| Распаячная коробка ОП 100х100х55мм, крышка, IP54, 8вх. (60шт) TDM SQ1401-0113 | 57 | шт
| Распаячная коробка ОП 100х100х55мм, крышка, IP54, 8вх., черная, TDM SQ1401-0913 | 61 | шт
| Распаячная коробка ОП 110х110х70мм, крышка на винтах, IP55, 8вх. TDM SQ1401-0114 | 144 | шт
| Распаячная коробка ОП 120х80х50мм, крышка, (30 шт) ,IP55, 6 вх, SQ1401-0105 | 112 | шт
| Распаячная коробка ОП 150х110х70мм, крышка, IP55, 10 гермовводов, инд. штрихкод, TDM SQ1401-1242 | 213 | шт
| Распаячная коробка ОП 190х140х120мм, крышка, IP55, 10 гермовводов, инд. штрихкод, TDM SQ1401-1246 | 343 | шт
| Распаячная коробка ОП 190х140х70мм, крышка, IP55, 10 гермовводов, инд. штрихкод, TDM SQ1401-1244 | 260 | шт
| Распаячная коробка ОП 240х195х165мм, крышка, IP55, мон. плата TDM SQ1401-1344 | 755 | шт
| Распаячная коробка ОП 240х195х165мм,проз.кр, IP55, мон.плата. TDM SQ 1401-1348 | 750 | шт
| Распаячная коробка ОП 240х195х90мм, крышка,IP55, мон.плата,каб.ввод.d28-3 шт., d37-2 шт.,SQ1401-1342 | 672 | шт
| Распаячная коробка ОП 80х80х50 мм, крышка, IP54, 7 вх. TDM SQ1401-7112 | 41 | шт
| Распаячная коробка ОП 80х80х50мм P54, 7вх SQ1401-0112 | 43 | шт
| Распаячная коробка ОП D65х40мм, крышка, IP54, 4вх. TDM SQ1401-0101 | 32 | шт
| Распаячная коробка ОП D65х65х50мм, крышка, IP54, 4вх. TDM SQ1401-0111 | 33 | шт
| Распаячная коробка с крышкой 85х40 мм IP54, 4вх. SQ1401-0102 | 43 | шт
Коробки распределительные герметичные IP68 Fortisflex
| Коробка 3-х вводная MG Box M-3 IP68 (Fortisflex) 89512 | 296 | шт
| Коробка 3-х вводная MG Box S-3 IP68 (Fortisflex) 89510 | 311 | шт
| Коробка 4-х вводная MG Box S-4 IP68 (Fortisflex) 89511 | 324 | шт
КОРОБКИ РАСПРЕДЕЛИТЕЛЬНЫЕ ПОД МОНТАЖНЫЙ ПИСТОЛЕТ
| Распаячная коробка, двухкомпонентная, ОП 100х100х50 мм, IP66, 8 вх., серая SQ1401-2513 | 90 | шт
| Распаячная коробка, двухкомпонентная, ОП 70х70х40 мм, IP66, 6 вх., серая, SQ1401-2511 | 60 | шт
| Распаячная коробка, двухкомпонентная, ОП 80х80х40 мм, IP66, 8 вх., серая SQ1401-2512 | 72 | шт
| Распаячная коробка, двухкомпонентная. ОП 100х100х50мм, IP66, ЧЕРНАЯ, 8 вх, SQ1401-2913 | 90 | шт
| Распаячная коробка, двухкомпонентная. ОП 70х70х40мм, IP66, ЧЕРНАЯ, 6 вх, SQ1401-2911 | 60 | шт
| Распаячная коробка, двухкомпонентная. ОП 80х80х40мм, IP66, ЧЕРНАЯ, 8 вх, SQ1401-2912 | 72 | шт
КОРОБКИ УСТАНОВОЧНЫЕ
| Клеммник для распаячных и установочных коробок с шагом 60мм, IP20, TDM SQ1402-0117 | 41 | шт
| Клеммник для распаячных и установочных коробок с шагом 90мм, IP20, TDM SQ1402-0118 | 61 | шт
| Коробка установочная ОП 85х85х42 мм, 1-местная, подъемная, белая, IP20, инд. штрихк. TDM SQ1401-0232 | 62 | шт
| Крышка универсальная D65мм, белый TDM SQ1402-0101 | 8 | шт
| Крышка универсальная D86 мм, цвет белый TDM SQ1402-0005 | 10 | шт
| Распаячная коробка / Коробка рапредилительная для полых стен 80х45мм SE IMT35160 | 53 | шт
| Распаячная коробка / Коробка распр.с/у d=80мм Н=45мм г/к Хегель КР1202 для полой стены | 12 | шт
| Распаячная коробка Systeme Electric для полых стен 100X100X50 SE IMT35161 | 100 | шт
| Распаячная коробка для о/п 120х100х50 с мет. лап. с крышкой Хегель IP-30 КР 1203 | 70 | шт
| Распаячная коробка СП 92х92х45мм, крышка, пл. лапки, IP20, инд. штрихкод, TDM SQ1403-1022 | 27 | шт
| Распаячная коробка СП D103х50мм, крышка, IP20, TDM SQ1402-0013 | 40 | шт
| Распаячная коробка СП D103х50мм, крышка, метал. лапки, IP20, TDM SQ1403-0007 | 52 | шт
| Соеденитель коробок серии КУ12 (ПК5201) | 2.5 | шт
| Соеденитель коробок серии КУ12 (ПК5202) полукруг для КУ 1201 | 3 | шт
| Соединительный канал для коробок Systeme Electric Соединитель коробок IMT35150/IMT351501 SE IMT35180 | 14 | шт
| Соединительный канал для коробок TDM арт. SQ1402-0130 подходит для коробок. SQ1403-0002 | 3 | шт
| Соединительный канал для коробок С3А3 синий - подходит для коробок. SQ1403-0001 | 3 | шт
| Установочная коробка для полых стен 68x45мм IP20, Желтый SE IMT35150 | 43 | шт
| Установочная коробка для полых стен 68x45мм IP20, Желтый С СОЕДИНИТЕЛЕМ DIY SE IMT351581 | 51 | шт
| Установочная коробка для сплошных стен с соединителем 68x45мм IP30, Зеленый SE IMT35100 | 16 | шт
| Установочная коробка оранжевая KUU-71-65-unibox для твердых и полых стен 71х65мм ЭРА Б0061062 | 149 | шт
| Установочная коробка оранжевая СП D68х50 мм, 2-х компон., саморезы, пл. лапки, IP30, SQ1403-2002 | 34 | шт
| Установочная коробка оранжевая СП D73х65 мм, 2-х компон., саморезы, пл. лапки, IP30, SQ1403-2001 | 148 | шт
| Установочная коробка СП 2-х местная, 141х70х45мм, саморезы, IP20, TDM SQ1402-1017 | 53 | шт
| Установочная коробка СП 2-х местная, 141х70х45мм, саморезы, IP20, инд. штрихкод, TDM SQ1402-1917 | 56 | шт
| Установочная коробка СП 3-х местная, 212х70х45мм, саморезы, IP20, TDM SQ1402-1019 | 79 | шт
| Установочная коробка СП 3-х местная, 212х70х45мм, саморезы, IP20, инд. штрихкод, TDM SQ1402-1919 | 80 | шт
| Установочная коробка СП D65х45мм, саморезы, пл. лапки, ГИПС, оранжевая, IP20, TDM SQ1403-0022 | 12 | шт
| Установочная коробка СП D68х42 мм, БЕТОН саморезы, без стык. узлов, синяя, IP20, TDM SQ1402-1138 | 10 | шт
| Установочная коробка СП D68х42мм, БЕТОН саморезы, стык-е узлы, красная, IP20, (300шт)TDM SQ1402-1116 | 10 | шт
| Установочная коробка СП D68х45мм, саморезы, пл. лапки, ГИПС, синяя, IP20, (200шт) TDM SQ1403-0001 | 13 | шт
| Установочная коробка СП D68х62мм, углубленная, БЕТОН/блочная, красная, IP20, TDM SQ1402-1106 | 17 | шт
| Шаблон для разметки отверстий под монтажные коробки TDM SQ1407-0001 | 494 | шт

## Категория 31
Назад к содержанию | РЕЛЕ СЕРИИ РЭК
| Разъем РРМ77/3 для РЭК77/3 модульный TDM SQ0701-0005 | 157 | шт
| Разъем РРМ77/3(IEK ONI) для РЭК77/3(LY3) модульный RRP10D-RRM-3 | 223 | шт
| Разъем РРМ77/4 для РЭК77/4 модульный TDM SQ0701-0006 | 178 | шт
| Разъем РРМ78/4 для РЭК78/4 модульный TDM SQ0701-0008 | 78 | шт
| Разьем Р8Ц - цокольный 8-pin на DIN-рейку/плоскость SQ1503-0019 | 75 | шт
| Реле времени 2 выдержки цокольн. в крышку щитка РВ51-2Т-60х60cек-5А-230В-8Ц/Щ TDM SQ1503-0016 | 1166 | шт
| Реле времени 4-диапазоннное 2 режима цокольное РВ1C-2реж-6сек/60мин-5А-220В-8Ц TDM SQ1503-0008 | 803 | шт
| Реле времени 4-диапазоннное 2 режима цокольное РВ1E-2реж-3мин/30час-5А-230В-8Ц TDM SQ1503-0009 | 721 | шт
| Реле времени РВ2A-0,5сек/3мин-5A-220В-8Ц SQ1503-0010 | 797 | шт
| Реле времени РВ3A-0,5сек/3мин-5A-24/220В-8Ц TDM SQ1503-0013 | 1342 | шт
| Реле промежуточное РЭК77/3 10А 24В AC TDM SQ0701-0015 | 212 | шт
| Реле промежуточное РЭК77/3 10А 230В АC TDM SQ0701-0001 | 315 | шт
| Реле промежуточное РЭК77/3 10А 24В DC TDM SQ0701-0012 | 382 | шт
| Реле промежуточное РЭК77/4 10А 24В DC TDM SQ0701-0011 | 399 | шт
| Реле промежуточное РЭК77/4 10А 230В АC TDM SQ0701-0002 | 329 | шт
| Реле промежуточное РЭК77/4 с инд. 10А 230В АC TDM SQ0701-0059 | 265 | шт
| Реле РЭК8Ц/2 10А 230В AC (без разъема Р8Ц арт. SQ1503-0019) TDM SQ0701-0105 | 228 | шт
| Реле РЭК8Ц/2 10А 24В AC (без разъема Р8Ц арт. SQ1503-0019) TDM SQ0701-0103 | 202 | шт
| Реле РЭК8Ц/2 10А 24В DC (без разъема Р8Ц арт. SQ1503-0019) TDM SQ0701-0104 | 228 | шт

## Категория 32
Назад к содержанию | РУБИЛЬНИКИ
Рубильники модульные на DIN рейку
IEK
| Выключатель-разъединитель трехпозиционный ВРТ-63 4P 63А IEK KARAT арт. MPR10-4-063 | 3435 | шт
ТДМ
| Выключатель нагрузки ВН-32 1Р 80А (мини-рубильник) SQ0211-0008 | 299 | шт
| Выключатель нагрузки ВН-32 3P 25A (мини-рубильник) TDM SQ0211-0023 | 571 | шт
| Выключатель нагрузки ВН-32 3Р 80А (мини-рубильник) SQ0211-0028 | 814 | шт
| Выключатель нагрузки ВН-32 4Р 125А (мини-рубильник) SQ0211-0040 | 1371 | шт
| Модульный переключатель трехпозиционный серии МП-125 1Р 125А TDM SQ0224-0042 | 2078 | шт
| Модульный переключатель трехпозиционный серии МП-125 2P 125А TDM SQ0224-0045 | 4122 | шт
| Модульный переключатель трехпозиционный серии МП-125 3P 63А TDM SQ0224-0046 | 3553 | шт
| Модульный переключатель трехпозиционный серии МП-125 3P 125А TDM SQ0224-0048 | 4566 | шт
| Модульный переключатель трехпозиционный серии МП-125 4P 63А TDM SQ0224-0049 | 5846 | шт
| Рубильник модульный РМ-25 3П 25A TDM SQ0222-0003 | 839 | шт
| Рубильник модульный РМ-40 3П 40A TDM SQ0222-0004 | 999 | шт
| Рубильник модульный с видимым разрывом, реверсивный РМВ-125 4П I-0-II 125A TDM SQ0222-0028 | 5738 | шт
Рубильники серии ВНК TDM
| Рубильник ВНК-35-1 3П 160А реверсивный с установленной фронтальной ручкой управления TDM SQ0744-0401 | 14804 | шт
| Рубильник ВНК-35-1 3П 160А с установленной фронтальной ручкой управления TDM SQ0744-0001 | 6910 | шт
| Рубильник ВНК-35-1 3П 250А реверсивный с установленной фронтальной ручкой управления TDM SQ0744-0403 | 14941 | шт
| Рубильник ВНК-37-1 3П 400А реверсивный с установленной фронтальной ручкой управления TDM SQ0744-0405 | 36564 | шт
| Рубильник ВНК-39-2 3П 630А реверсивный TDM SQ0744-0506 | 83654 | шт
Рубильники серии ВР-32
| ВР32-31А 70220 Выключатель-разъединитель 100А (два направления) SQ0718-0050 | 1953 | шт
| ВР32-31В 31250-32 Выключатель-разъединитель 100А (одно направление) SQ0718-0035 | 3304 | шт
| ВР32-31В 71250 Выключатель-разъединитель 100А (два направления) SQ0718-0047 | 5119 | шт
| ВР32-35А 31240 250А TDM Выключатель-разъединитель 250А (одно направление) SQ0718-0061 | 3453 | шт
| ВР32-35А 70220 Выключатель-разъединитель 250А (два направления) SQ0718-0051 | 4084 | шт
| ВР32-35В 31250-32 Выключатель-разъединитель 250А (одно направление) SQ0718-0036 | 4840 | шт
| ВР32-35В 71250 Выключатель-разъединитель 250А (два направления) SQ0718-0048 | 8080 | шт
| ВР32-37А 30220 Рубильник 400А (одно направление) без дугогасительных камер SQ0718-0046 | 3802 | шт
| ВР32-37В 31250 Выключатель - разъединитель 400А TDM SQ0718-0037 | 6801 | шт
| ВР32-37В 71250 Выключатель-разъединитель 400А (два направления) SQ0718-0049 | 11251 | шт
| ВР32-39А 70220 Выключатель - разъединитель 630А (два направления) TDM SQ0718-0058 | 11394 | шт
| ВР32-39В 31250 Выключатель-разъединитель 630А TDM SQ0718-0055 | 8831 | шт
| ВР32-39В 71250 Рубильник 630А (два направления) SQ0718-0057 | 22119 | шт
Рубильники серии РКН
| Рубильник РКН-30 (0 - ¦ ) 30А врубной TDM SQ0734-0004 | 425 | шт
| Рубильник РКН-63 (0 - ¦ ) 63А врубной TDM SQ0734-0007 | 893 | шт
Рубильники серии РПБ
| Рубильник РПБ-1/1Л У3 TDM (100А, левый привод, без плавких вставок) SQ0730-0032 | 4591 | шт
| Рубильник РПБ-1/1П У3 TDM (100А, правый привод, без плавких вставок) SQ0730-0031 | 4167 | шт
Рубильники CHINT
| Выключатель-разъединитель NH40-250/3 ,3P ,250А, стандартная рукоятка управления 393264 Chint | 14366 | шт
| Выключатель-разъединитель NH40-400/3 ,3P ,400А, стандартная рукоятка управления 393266 Chint | 20672 | шт
| Перекидной рубильник NH40-250/3CS, 3P 250А 3 положения I-0-II, стандартная рукоятка 393373Chint | 29458 | шт
| Перекидной рубильник NH40-400/3CS ,3P ,400А, 3 положения I-0-II 393375 Chint | 51317 | шт
| Перекидной рубильник NH40-630/3CS ,3P ,630А, 3 положения I-0-II , стандартная рукоятка 393376 Chint | 61128 | шт

## Категория 33
Назад к содержанию | СВЕТОТЕХНИКА
Лампы
Лампы ДНаТ и ДРЛ
| Лампа ртутная высокого давления ДРЛ-125 Вт Е27 ТДМ SQ0325-0008 | 256 | шт
| Лампа ртутная высокого давления ДРЛ-400 Вт Е40 ТДМ SQ0325-0010 | 765 | шт
| Лампа ртутная высокого давления прямого вкл. ДРВ 160 Вт Е27 TDM SQ0325-0019 | 160 | шт
| Лампа ртутная высокого давления прямого вкл. ДРВ-250 Вт Е40 ТДМ SQ0325-0020 | 295 | шт
| Лампа ртутная высокого давления прямого вкл. ДРВ-500 Вт Е40 | 534 | шт
Лампы энергосберегающие
| КЛЛ-CW-11Вт-4000К-E -14 Лампа энергосберегающая (свеча на ветру)SQ0323-0137 (УЦЕНКА) | 25 | шт
Лампы люминесцентные
| Лампа люминесцентная L18/765 G13 OSRAM (25шт) (Смоленск) | 115 | шт
| Лампа люминесцентная линейная двухцокольная ЛЛ-18Вт/765, T8/G13, 6500 К TDM SQ0355-0027 | 100 | шт
| Лампа люминесцентная линейная двухцокольная ЛЛ-36Вт/765, T8/G13, 6500 К TDM SQ0355-0030 | 134 | шт
| Патрон втычной стоечный со стартеродержателем (крепление на защелки) G13 (упак.100шт) SQ0351-0013 | 23 | шт
| Стартер 220 В (ST151 4---22W 220-240 V OSRAM С0027233 | 42 | шт
| Стартер S10 4-80 Вт 230В медные контакты TDM (25 шт.) SQ0351-0022 | 18 | шт
| Стартер S2 4-22 Вт 127В медные контакты TDM (25 шт.) SQ0351-0023 | 23 | шт
| Стартеродержатель (крепление на винт) TDM SQ0351-0025 | 6 | шт
Лампы накаливания
| Лампа 40 Вт "Шар прозрачный" 40 Вт-230 В-Е14 TDM SQ0332-0001 | 23 | шт
| Лампа 40 Вт Б40 Вт-230 В-Е27 TDM SQ0332-0035 | 27 | шт
| Лампа 60 Вт Б60 Вт-230 В-Е27 TDM SQ0332-0036 | 27 | шт
| Лампа 60 Вт упак 100 шт SQ0343-0014 | 27 | шт
| Лампа 75 Вт Б75 Вт-230 В-Е27 TDM SQ0332-0037 | 27 | шт
| Лампа 75 Вт упак 100 шт SQ0343-0015 | 27 | шт
| Лампа 95 Вт Б95 Вт-230 В-Е27 TDM SQ0332-0038 | 27 | шт
| Лампа 95 Вт упак 100 шт SQ0343-0016 | 27 | шт
| Лампа МО 12 -40 Е27/100КЭЗЛ УТ000017148 | 39 | шт
| Лампа МО 36-60 Вт УТ000003313 | 35 | шт
| Лампа МО 36-95 Вт УТ000019140 | 35 | шт
| Теплоизлучатель 150Вт Е27 | 40 | шт
| Теплоизлучатель 200 Вт Т230-200 А65 Е27 SQ0343-0022 | 39 | шт
| Теплоизлучатель 300Вт Е27/Саранск/90 УТ000003280 | 84 | шт
| Теплоизлучатель 300Вт Т68 Е40 SQ0343-0023 | 100 | шт
| Теплоизлучатель 500Вт А90 Е40 SQ0343-0026 | 183 | шт
Лампы светодиодные
Лампы LED FG45/Р45 E14/27 (Тип Шар)
| Лампа светодиодная LED-G45 7W/NW/E14/FR PLP01WH Форма"шар"матовая ЯРКАЯ Белый свет4000К UL-00002417 | 145 | шт
| Лампа светодиодная LED P45-11W-840-E14 E14 / Е14 11Вт шар нейтральный белый свет STD ЭРА Б0032988 | 76 | шт
| Лампа светодиодная LED-G45 7W/NW/E27/FR PLP01WH Форма "шар"матовая ЯРКАЯ Белый свет4000К UL-00002418 | 130 | шт
Лампы LED- высокая мощность Т-30-150
| Лампа светодиодная ЭРА LED smd POWER T160-65W-6500-E27/с переходником на E40 арт:Б0027924 | 515 | шт
| Лампа светодиодная ЭРА STD LED POWER T100-30W-6500-E27 E27 / Е27 30 Вт колокол Б0027004 | 263 | шт
| Лампа светодиодная ЭРА STD LED POWER T120-40W-6500-E27 E27 / Е27 40Вт колокол Б0027006 | 326 | шт
| Лампа светодиодная (с радиатором) T-100 Вт-230 В-6500 К E27 (150x253 мм) НАРОДНАЯ SQ0340-1588 | 1499 | шт
| Лампа светодиодная (с радиатором) T-120 Вт-230 В-6500 К E27 (170x295 мм) НАРОДНАЯ SQ0340-1639 | 1661 | шт
| Лампа светодиодная (с радиатором) T-150 Вт-230 В-6500 К E27 (170x295 мм) НАРОДНАЯ SQ0340-1641 | 1999 | шт
| Лампа светодиодная (с радиатором) T-80 Вт-230 В-6500 К–E27 (130x223 мм) НАРОДНАЯ SQ0340-1651 | 904 | шт
| Лампа светодиодная (серия премиум) T 60 Вт, 230 В, 4000 К, E27 (160x268 мм) (10 шт) TDM SQ0340-0358 | 1003 | шт
| Лампа светодиодная T-30 Вт-230 В-6500 К–E27 (99x168 мм) НАРОДНАЯ SQ0340-1643 | 280 | шт
| Лампа светодиодная T-60 Вт-230 В-6500 К–E27 (135x225 мм) НАРОДНАЯ SQ0340-1649 | 682 | шт
Лампы LED-GX53/GX70
| LED-GX53-13W/NW/X53/FR PLZ01WH Лампа светодиодная, матовая Белый свет 4000К Картон Uniel UL-00003723 | 139 | шт
| Лампа светодиодная GX53- 9 Вт-840-GX53 GX53 9Вт таблетка 4000К нейтральный белый свет ЭРА Б0020595 | 72 | шт
| Лампа светодиодная GX53-11 Вт-230 В-4000 К-Э, h=26 мм, Народная SQ0340-1551 | 87 | шт
| Лампа светодиодная GX53-12W-840-GX STD LED 12Вт таблетка 4000К нейтральный белый свет ЭРА Б0020597 | 82 | шт
| Лампа светодиодная GX53-15 Вт-230 В-4000 К-Э, h=26 мм, Народная SQ0340-1575 | 113 | шт
| Лампа светодиодная GX53-15W-840-GX STD LED 15Вт таблетка 4000К нейтральный белый свет ЭРА Б0036552 | 117 | шт
Лампы LED-JCDR-STANDARD GU5.3 - GU10
| Лампочка светодиодная ЭРА STD LED MR16-10W-840-GU5.3 GU5.3 10Вт софит нейтральный белый Б0032996 | 92 | шт
| Лампочка светодиодная ЭРА STD LED MR16-12W-840-GU5.3 GU 5.3 12 Вт софит 4000 К Б0040888 | 102 | шт
| Лампочка светодиодная ЭРА STD LED MR16-8W-840-GU5.3 GU5.3 8Вт софит бел.свет Б0020547 | 86 | шт
Лампы LED-T8
| Лампа светод.ЭРА RED LINE LED T8-10W-865-G13-600mm NTB G13 непов. 10 Вт трубка стек.хол.св.Б0056905 | 96 | шт
| Лампа светод.ЭРА RED LINE LED T8-20W-865-G13-1200mm NTB G13 непов. 20 Вт трубка стек.хол.св.Б0056907 | 109 | шт
| Лампа светодиодная НЛ-Т8-10 Вт-230 В-6500 К–G13, 600 мм, матовая,стекло, непов.Народная SQ0340-1502 | 140 | шт
| Лампа светодиодная НЛ-Т8-20 Вт-230 В-6500 К–G13, 1200мм, матовая,стекло,непов.Народ 30шт SQ0340-1504 | 141 | шт
| Лампа светодиодная ЭРА LED LINE LED T8-20W-865-G13-1200mm NTB G13 20 Вт непов. трубка Б0062460 | 141 | шт
| Лампа светодиодная ЭРА STD LED T8-10W-865-G13-600mm G13 поворот 10Вт стекло холодн дне свет Б0033000 | 139 | шт
| Лампа светодиодная ЭРА STD LED T8-20W-865-G13-1200mm G13 повор. 20Вт труб.стек.хол.дн. 25шт Б0049349 | 149 | шт
| Лампа светодиодная ЭРА STD LED T8-20W-865-G13-1200mm G13 повор. 20Вт труб.стек.хол.дн. 30шт Б0062448 | 175 | шт
Лампы LED-А60 - НИЗКОВОЛЬТНЫЕ Е27
| Лампа светодиодная LED-A60-10W/NW/E27/FR/24-48V PLO55WH 24-48В 4000К арт:UL00002382 | 304 | шт
| Лампа светодиодная низковольтная МО A60 11 Вт, 12-24 В, 4000 К TDM SQ0340-0341 | 239 | шт
| Лампа светодиодная низковольтная МО A60 11 Вт, 24-48 В, 4000 К TDM SQ0340-0342 | 298 | шт
Лампы LED-А60-STANDARD/PREMIUM Е14/27
| Лампа светодиодная A60-10Вт-230В-4000К-Е27 "Лампа-ДИММЕР" TDM SQ0340-0196 | 157 | шт
| Лампа светодиодная A60-9 Вт-230 В-4000 К-E27 "СЕНСОР" TDM SQ0340-0234 | 574 | шт
| Лампа светодиодная LED-A60-11W-840-Е27/E27 11Вт 4000К STD ЭРА Б0029821 | 68 | шт
| Лампа светодиодная LED-A60-15W-840-E27 ЭРА STD E27 / Е27 15Вт 4000К Б0033183 | 97 | шт
| Лампа светодиодная LED-A60-16W/4000K/E27/FR PLP01WH картон РОССИЯ арт:UL-00005034 | 158 | шт
| Лампа светодиодная LED-A60-17W-840-Е27 E27 / Е27 17Вт груша нейтральный белый 4000К STD ЭРА Б0031700 | 117 | шт
| Лампа светодиодная LED-A60-18W/4000K/E27/FR PLP01WH 4000К. РОССИЯ арт:UL-00005037 | 229 | шт
| Лампа светодиодная А60 15 Вт, 230 В, 4000 К, E27 TDM SQ0340-0380 | 93 | шт
| Лампа светодиодная А65 25 Вт, 230 В, 4000 К, E27 TDM SQ0340-0497 | 144 | шт
Лампы LED-СВЕЧА-STANDARD/PREMIUM Е14/27
| Лампа светодиодная LED-CW37 7W/NW/E14/FR PLP01WH Форма"свеча на ветру"матоваяЯРКАЯ 4000К UL-00002415 | 140 | шт
| Лампа светодиодная LED-С37-11W/NW/E14/FR/NR 00003811 | 132 | шт
| Лампа светодиодная WFC37-10 Вт-230 В -4000 К-E14 (свеча на ветру) Народная SQ0340-1600 | 80 | шт
Прожектора светодиодные
| Cветильник cветод подвесной SPP-403-0-50K-100 ЭРА IP65 100Вт 10500Лм 5000К Кп<5% КСС Д IC Б0046672 | 5068 | шт
| Набор скоб ЭРА SPP-AC-403/404 для накладного монтажа светильников SPP-403/404 металл Б0051847 | 220 | шт
| Прожектор светод. улич. ЭРА LPR-042-2-65K-030 30Вт 6500К 2400лм IP44 регулируемый ИК датчик Б0064234 | 790 | шт
| Прожектор светод. улич. ЭРА LPR-042-2-65K-050 50Вт 6500К 4000лм IP44 регулируемый ИК датчик Б0064292 | 1046 | шт
| Прожектор светодиодный (серия премиум) СДО 30-2-Н 30Вт, 6500К, серый TDM SQ0336-0207 | 1345 | шт
| Прожектор светодиодный (серия премиум) LPR-061-0-65K-150 150Вт 6500К 13500Лм 384x339x34 ЭРА Б0043593 | 3062 | шт
| Прожектор светодиодный (серия премиум) LPR-062-0-65K-030 30Вт 6500К 2800Лм IP65 ЭРА Б0064687 | 528 | шт
| Прожектор светодиодный (серия премиум) LPR-062-0-65K-100 100Вт 10000лм 6500К IP65 ЭРА PRO Б0064701 | 1366 | шт
| Прожектор светодиодный (серия премиум) PRO LPR-062-0-65K-150 150Вт 6500К 15000лм IP65 ЭРА Б0064665 | 2290 | шт
| Прожектор светодиодный (серия премиум) ЭРА PRO LPR-062-0-65K-200 200Вт 6500К 20000лм IP65 Б0064695 | 3049 | шт
| Прожектор светодиодный (серия стандарт) LPR-023-0-65K-300 300Вт 6500K24000Лм 529х415х55 ЭРА Б0050955 | 5977 | шт
| Прожектор светодиодный LPR-041-2-65K-020 (с датчиком) 20Вт 6500К 1600Лм IP 65 ЭРА Б0043585 | 773 | шт
| Прожектор светодиодный LPR-042-3-65K-020 (с фотореле) 20Вт 6500К 1600лм IP65 ЭРА Б0064457 | 859 | шт
| Прожектор светодиодный LPR-042-3-65K-030 (с фотореле) 30Вт 6500К 2400лм IP65 ЭРА Б0064443 | 939 | шт
| Прожектор светодиодный LPR-042-3-65K-050 (с фотореле) 50Вт 6500К 4000лм IP65 ЭРА Б0064410 | 1169 | шт
| Прожектор светодиодный СДО-04-020Н-Ф (с фотореле) 20 Вт, 6500 К, IP65, черный, Народный SQ0336-0232 | 776 | шт
| Прожектор светодиодный СДО-04-030Н-Д (с датчиком) 30Вт, 6500К, IP65, черный Народный SQ0336-0203 | 957 | шт
| Прожектор светодиодный СДО-04-030Н-Ф (с фотореле) 30 Вт, 6500 К, IP65, черный, Народный SQ0336-0233 | 994 | шт
| Прожектор светодиодный СДО-04-050Н-П (переносной) 50 Вт, 6500 К, IP65, черный, Народный SQ0336-0201 | 1339 | шт
| Прожектор светодиодный СДО-04-050Н-Ф (с фотореле) 50 Вт, 6500 К, IP65, черный, Народный SQ0336-0234 | 1175 | шт
| ЭРА Штатив для 4х прожекторов 4х10-100Вт<3кг, 1,6м Аксессуары для прожекторов LPR-TRIPOD Б0029129 | 1376 | шт
Светильники бытовые под лампу
| Рассеиватель РПА 85-150 шар-пластик (белый) TDM (упак. 30 шт.) SQ0321-0006 | 43 | шт
| Светильник НББ 64-60 (шар пластик + прямое основание) TDM SQ0314-0012/SQ0321-0006 | 84 | шт
| Светильник НББ 64-60-025 УХЛ4 (шар пластик/наклонное основание) TDM SQ0314-0002 | 92 | шт
| Светильник НПБ400 для сауны (настенно-потолочный белый) 60Вт IP54 TDM SQ0303-0048 | 803 | шт
| Светильник НПБ400-1 для сауны настенный, наклонный, IP54, 60 Вт, белый, TDM SQ0303-0049 | 1151 | шт
| Светильник НПБ400-1П настенный, наклон белый, IP54, 60 Вт, основание-поликарб, Народный SQ0303-1502 | 502 | шт
| Светильник НПБ400-2 для сауны настенный, угловой, IP54, 60 Вт, белый, TDM SQ0303-0050 | 1466 | шт
| Светильник НПБ400-2П настенный, угловой белый, IP54, 60 Вт, основание-поликарб, Народный SQ0303-1503 | 568 | шт
| Светильник НПБ400П настенно-потол белый, IP54, 60 Вт, основание-поликарбонат, Народный SQ0303-1501 | 584 | шт
| Светильник НСП 02-100-002.01 У2 (с решеткой, стекло, крюк, в сборе, инд.упак) TDM SQ0310-0010 | 599 | шт
| Светильник НСП 02-200-022.01 У2 (с решеткой, стекло, крюк) TDM SQ0310-0004 | 624 | шт
Светильники консольные уличные, кронштейны
| Крепление для кронштейна КР-3 на опору TDM SQ0338-0205 | 597 | шт
| Кронштейн КР-3 ( на стену ) труба 48мм для уличного светильника РКУ с переменным углом SQ0338-0004 | 439 | шт
| Кронштейн КР-3У ( на стену и опору ) для уличного светильника РКУ с переменным углом SQ0338-0207 | 615 | шт
| Светильник СКУ-02-120 120 Вт, 13 200 лм, 6500 K, 85-265 В, IP65, Народный SQ0345-0604 | 6666 | шт
| Светодиод. св-к консольный SPP-503-0-50K-150 ЭРА IP65 150Вт 15000Лм 5000K КСС Б0051839 | 3400 | шт
| Светодиод. св-к консольный ЭРА SPP-502-0-50K-120 консольный 120Вт 5000K 12600Лм IP65 Б0051833 | 5500 | шт
| Светодиод. св-к консольный ЭРА SPP-502-0-50K-150 консольный 150Вт Б0051834 | 7820 | шт
Светильники переносные
| Светильник переносной светод. ФП11, COB 6Вт, 360 лм, li-ion 3,7 В1,8 А*ч, IP44, USB, TDM SQ0306-0010 | 1430 | шт
| Светильник переносной светодиодный ФП10, COB 6 Вт, 360 лм, 230 В, IP65, 5 м, TDM SQ0306-0009 | 1473 | шт
| Светильник переносной светодиодный ФП12,SMD 10 Вт,800 лм,230 В,IP65,шнур 5м,сетевой, TDM SQ0306-0012 | 2105 | шт
| Светильник переносной УП-2Р круглая вилка 2Р/10метров TDM SQ0306-0003 | 1355 | шт
| Светильник переносной УП-2Р круглая вилка 2Р/15метров TDM SQ0306-0008 | 1618 | шт
| Светильник переносной УП-2Р круглая вилка 2Р/5метров TDM SQ0306-0004 | 961 | шт
Светильники промышленные купольные
Светильник серии LED для высоких пролетов
| Отражатель для ДСП-01 90 градусов алюминий TDM SQ0352-0010 | 1929 | шт
| Свет. светод.подвесной ЭРА SPP-411-0-50K-100 ЭРА IP 65 100Вт 12000Лм 5000К Кп<5%КСС Д IC Б0047163 | 2500 | шт
| Свет. светод.подвесной ЭРА SPP-411-0-50K-150 IP 65 150Вт 18000Лм 5000К Кп<5%КСС Д IC 0 +40 Б0047164 | 3906 | шт
| Свет. светод.подвесной ЭРА SPP-411-0-50K-200 ЭРА IP65 200Вт 24000Лм 5000К Кп<5% КСС Д IC Б0047165 | 4291 | шт
| Светильник ДСП-04-150 UFO 150 Вт, 22 500 лм, 5000 К, 100-277 В, IP65, TDM (-40 +50 °C) SQ0352-0020 | 14386 | шт
| Светильник ДСП-04-200 UFO 200 Вт, 30 000 лм, 5000 К, 100-277 В, IP65, TDM (-40 +50 °C) SQ0352-0021 | 15719 | шт
| Светильник ДСП-04-240 UFO 240 Вт, 36 000 лм, 5000 К, 100-277 В, IP65, TDM (-40 +50 °C) SQ0352-0022 | 17611 | шт
Светильники ГСП/ЖСП/РСП
| Отражатель для ГСП/ЖСП/РСП 99 d=410 мм (до 250 Вт) TDM SQ0334-0201 | 1152 | шт
| Решетка защитная для ГСП/ЖСП/РСП 99 d=410 мм TDM арт:SQ0334-0203 | 425 | шт
| Светильник ГСП/ЖСП 99-250-300 (Бокс IP65) E40 TDM арт:SQ0334-0208 | 3033 | шт
| Стекло для ГСП/ЖСП/РСП 99 d=410 мм TDM арт:SQ0334-0213 | 534 | шт
Светильники садово-парковые
| Светильник НТУ 01-60-006 "Поллар 1450" h=450 мм TDM SQ0316-0008 | 612 | шт
| Светильник НТУ 01-60-009 "Поллар 1122" h=860 мм TDM SQ0316-0011 | 1120 | шт
| Светильник НТУ 01-60-014 "Поллар 1103" h=650 мм TDM SQ0316-0016 | 1244 | шт
Светильники светодиодные
Крепление для светильников
| Комплект подвесов LP-КПП-Д потолочный ДЛИННЫЙ для панели светодиодной ASD | 233 | шт
| Комплект подвесов LP-КПП-К потолочный КОРОТКИЙ для панели светодиодной ASD | 117 | шт
| Пластина установоч. для ЛСП-ПУ-456-236ASD | 29 | шт
| Пластина установоч. для ЛСП-ПУ-456ASD | 29 | шт
| Пластина установочная ПУ-456-С для светильника ССП-456 | 24 | шт
Светильники встраиваемые (точечные) GX53, GX70, СВО, ЛВО
| Cветильник встраиваемый "Даунлайт" 01 2х20 E27 TDM SQ0342-0022 (УЦЕНКА) | 260 | шт
| Подсветка OL12 GX53 SBK алюм., черный ЭРА Б0049034 | 596 | шт
| Подсветка OL12 GX53 SWH алюм., белый ЭРА Б0049035 | 617 | шт
| Светильник встраиваемый СВ 01-06 GX53, 220 В, 50 Гц, белый, TDM SQ0359-0057 | 101 | шт
| Светильник встраиваемый СВ 01-06 GX53, 220 В, 50 Гц, хром, TDM SQ0359-0058 | 115 | шт
| Светильник точечный потолочный накладной GX53/FT WHITE 10 PROM UL-00003737 | 146 | шт
| Светильник ультратонкий встр. светод. "Даунлайт НАРОДНЫЙ" СВО (белый, d 118) 6Вт 4000К SQ0329-0059 | 244 | шт
| Светильник ультратонкий встр. светод. "Даунлайт НАРОДНЫЙ" СВО (белый, d 168) 12Вт 4000К SQ0329-0080 | 253 | шт
| Светильник ультратонкий встр. светод. "Даунлайт НАРОДНЫЙ" СВО (белый, d 300) 24Вт 4000К SQ0329-0082 | 680 | шт
Светильники и лампы для растений
| Лампа светодиодная для растений LED-A60-15W/SPSB/E27/CL PLP30GR Форма "А" прозрачная UL-00004582 | 470 | шт
| Светильник ФИТО 06-14-001 14 Вт, IP20, I=873 мм, с выкл., TDM SQ0372-1002 | 556 | шт
| Светильник ФИТО 06-18-001 18 Вт, IP20, I=1173 мм, с выкл., TDM SQ0372-1003 | 655 | шт
Светильники панели офисные
| Драйвер для SPL-5/6/7/9 LED-LP-5/6 (0.98X) ЭРА Кп<2% PF>0.98 premium (50/2800) Б0039417 | 521 | шт
| Светильник светодиодный ЭРА SPO-5-40-6K-M (F) 36Вт 6500К 2400Лм IP40 1200х75мм матовый Б0032480 | 390 | шт
| Светильник светодиодный ЭРА SPO-6-36-4K-P 36Вт 4000К 3600Лм IP40 595x595x19 призма Б0039057 | 690 | шт
| Светодиодная панель ( Аварийный ) ЭРА SPO-6-36-6K-P-A2 с выводом к БАП 36Вт 6500K 595x595 Б0062010 | 1043 | шт
| Светодиодная панель SPL-510-W-65K-040 ЭРА 40Вт 6500К IP40 595x595x8 белая без драйв.(6 шт) Б0048926 | 1724 | шт
| Светодиодная панель SPO-6-36-6K-P ЭРА 595x595x19 36Вт 3060Лм 6500К IP40 с драйв.,накл/встр Б0039056 | 690 | шт
| Светодиодная панель SPO-6-48-6K-P (4) 595x595x19 48Вт 4200Лм 6500К с драйвер, накл/встр Б0026955 | 805 | шт
| Светодиодная панель SPO-6-72-6K-P 595x595x19 72Вт 6000Лм 6500К IP40 призма с проводом Б0041860 | 1638 | шт
Светильники светодиодные бытовые
| Cветильник светодиодный SPB-103-0-40К-020 ЖКХ, IP65 20Вт 1800Лм 4000К, 350*75*50, ЭРА Б0052939 | 623 | шт
| Линейный светодиодный светильник ЭРА LLED-02-16W-4000 16Вт 4000K L1172 с дат движения Б0019786 | 470 | шт
| Светильник вандалоустойчивый LED ДБО 01-12-003(с датч движ)12 Вт,1000 лм,4000 К,IP54 TDM SQ0353-0203 | 1554 | шт
| Светильник ЖКХ светод. ЭРА SPB-201-0-65K-018 наст.потол. IP65 18Вт 6500К 1710Лм 185x185 Б0054580 | 355 | шт
| Светильник ЖКХ светодиодный ЭРА SPB-201-0-65K-012 IP65 12Вт 1140Лм 6500К D155 КРУГ Б0047620 | 193 | шт
| Светильник ЖКХ светодиодный ЭРА SPB-203-A1-40K-018 18Вт 4000К IP65 D220мм КРУГ с БАП 1 час Б0064513 | 2918 | шт
| Светодиодный светильник LED ДПП 2902 12Вт 990 лм 4000К IP65 чёрный круг 160*48 мм Народн SQ0366-0133 | 501 | шт
| Светодиодный светильник LED ДПП 3801 12Вт 6500К IP65 белый овал 177*85*57 мм Народный SQ0366-0131 | 261 | шт
| Светодиодный светильник LED ДПП 3801 18Вт 6500К IP65 белый овал 196*97*57 мм Народный SQ0366-0150 | 357 | шт
| Светодиодный светильник LED ДПП 3901 18Вт 4000К IP65 белый круг 174*62 мм Народный SQ0366-0165 | 414 | шт
| Светодиодный светильник LED ДПП 3901 18Вт 6500К IP65 белый круг 174*62 мм Народный SQ0366-0141 | 490 | шт
| Светодиодный светильник LEDДПП 2801 белый овал 198*99 мм 12Вт 990 лм 4000К IP65 SQ0329-0813 | 448 | шт
Светильники светодиодные промышленные
| Светильник (ДПО аналог) SPO-8-1x600 ЭРА под светодиодную лампу T8 G13 600мм (50/2100) арт:Б0029423 | 156 | шт
| Светильник ДПО 1200 230В под лампу LED T8/G13 TDM SQ0327-0202 | 227 | шт
| Светильник ДПО 600 230В под лампу LED T8/G13 TDM SQ0327-0201 | 156 | шт
| Светильник светодиодный ЭРА SPO-920-3-65K-045 45Вт 6500К 4725Лм 1195х180х40 матовый Б0051568 | 2227 | шт
| Светильник СПО 120х2 под LED лампуТ8 IP20 (4 шт) TDM SQ0327-0704 | 1241 | шт
| Светильник СПО 120х2 под LED лампуТ8 (рассеиватель поликарбонат) IP20 (10 шт) TDM SQ0327-0706 | 759 | шт
| Светильник СПО 60х2 под LED лампуT8 IP20 (рассеиватель поликарбонат) (-10 °C) TDM SQ0327-0705 | 573 | шт
| Светильник СПО 60х2 под LED лампуТ8 IP20 (4 шт) TDM SQ0327-0702 | 828 | шт
| Светильник ССП 2х10Вт IP65 под две лампы LED Т8 600мм TDM SQ0304-0301 | 816 | шт
| Светильник ССП 2х20Вт IP65 под две лампы LED Т8 1200мм TDM SQ0304-0302 | 1440 | шт
| Светодиодный светильник SPP-101-0-001-060 ЭРА IP65 под светодиодную лампу 600 Б0043654 | 430 | шт
| Светодиодный светильник SPP-101-0-001-120 ЭРА IP65 под светодиодную лампу T8 G13 LED 1200 Б0043655 | 621 | шт
| Светодиодный светильник SPP-101-0-002-120 ЭРА IP65 под две светод лампы T8 G13 1200мм Б0043658 | 680 | шт
| Светодиодный светильник SPP-201-0-65K-036 36Вт 6500К 3420Лм IP65 1200 матовый Б0047175 ЭРА | 1200 | шт
| Светодиодный светильник LED ДПО 3017 1800лм 2х9 Вт, 6500К (термопак) Народный 585х120х46 SQ0329-0148 | 656 | шт
| Светодиодный светильник LED ДПП 1200 32Вт 6500К 2400лм IP65 Народный SQ0366-0129 | 1006 | шт
| Светодиодный светильник LED ДПП 1200 36Вт 6500К 3250мл IP65 компакт Народный SQ0366-0170 | 933 | шт
| Светодиодный светильник LED ДПП 600 16Вт 6500К 1200лм IP65 Народный SQ0366-0127 | 624 | шт
| Светодиодный светильник линейный SPO-532-0-65K-018 18Вт 1500Лм 6500К IP 20 600мм призма Б0045361 ЭРА | 315 | шт
| Светодиодный светильник линейный SPO-532-0-65K-036 36Вт 3300Лм 6500К IP20 1200мм призма Б0045363 ЭРА | 395 | шт
Светильники светодиодные аварийные
| Светильник светод. аккум. СБА 30LED DC Li-ion 3,7В 1А*ч 3-5ч пластик IP20 2Вт Народный SQ0308-0300 | 726 | шт
| Светильник светод. аккум. СБА 60LED DC Li-ion 3,7В 1,5А*ч 3-5ч пластик IP20 4Вт Народный SQ0308-0301 | 1259 | шт
Универсальные блоки АВАРИЙНОГО ПИТАНИЯ
| БАП ЭРА LED-LP-SPO (A2) БАП для светодиодных светильников SPO-6-36-..-A и SPO-6-36-..-A2 Б0062020 | 1065 | шт
| Блок аварийного питания ЭРА LED-LP-SPO (A1) БАП для св.SPO-6-36-..-A (Б0047*) не совм.с -A2 Б0039975 | 1100 | шт
Электропатроны
| Патрон E27 керамический, контакты медь, гильза медь TDM SQ0319-0002 | 26 | шт
| Патрон Е14 подвесной, термостойкий пластик, белый, TDM (ЕС) SQ0335-0009 | 15 | шт
| Патрон Е14 с кольцом, термостойкий пластик, белый, TDM SQ0335-0010 | 19 | шт
| Патрон Е27 настенный, термостойкий пластик, наклонный, белый, TDM SQ0335-0059 | 42 | шт
| Патрон Е27 подвесной, термостойкий пластик, белый, TDM SQ0335-0007 | 31 | шт
| Патрон Е27 потолочный, термостойкий пластик, прямой, белый, TDM SQ0335-0060 | 42 | шт
| Патрон Е27 с кольцом, термостойкий пластик, белый, TDM SQ0335-0008 | 27 | шт
| Патрон карболитовый настенный, Е27, черный, наклонный, TDM SQ0335-0005 | 34 | шт
| Патрон карболитовый подвесной, Е27, черный, Б/Н TDM SQ0335-0011 | 37 | шт
| Патрон карболитовый потолочный, Е27, черный, прямой, TDM SQ0335-0006 | 42 | шт
| Патрон карболитовый с кольцом, Е27, черный, Б/Н TDM SQ0335-0012 | 54 | шт
| Патрон керамический E27 с держателем TDM SQ0319-0007 | 26 | шт
| Патрон керамический E40 (контакты медь, гильза медь) TDM SQ0319-0006 | 58 | шт
| Патрон-основание, керамический E27, белый TDM (ЕС) SQ0335-0024 | 83 | шт
| Патрон-розетка карболитовый с выключателем, Е27, черный, TDM SQ0335-0026 | 80 | шт
Переходники
| Переходник E27-E40. белый ЭРА | 97 | шт
| Переходник E27-E40. белый, TDM SQ0335-1004 | 74 | шт
| Переходник E40-E27. белый, TDM SQ0335-1003 | 52 | шт
| Переходник Е27-2хЕ27, белый, TDM (ЕС) SQ0335-0025 | 101 | шт
| Переходник Е27-Е27 гибкий 300мм, белый, TDM SQ0335-1018 | 143 | шт
| Переходник ЭРА Е14-Е27, пластик, белый Б0043743 | 59 | шт
| Переходник ЭРА Е40-Е27, пластик, белый Б0043742 | 80 | шт
| Электропатрон Е27 РМ03 подвесной карболитовый 4А 250В РМ03 SQ0335-0001 | 31 | шт
| Электропатрон Миньон Е14 РМ11 подвесной карболитовый 4А 250В РМ11 (Е14) | 22 | шт
ЭПРА для люминесцентных светильников
| ПРА электр.ELT-118-А2 1х18 Т8/G13 ASD | 203 | шт

## Категория 34
Назад к содержанию | СКОБЫ ПЛАСТИКОВЫЕ TDM
| Скоба 4мм круглая пластиковая (50шт) TDM SQ0514-0031 | 26 | упак.
| Скоба 4мм плоская ASD (100шт) | 46 | упак.
| Скоба 4мм плоская пластиковая ЭЛЕКТРО ПРОФИ (50шт) | 23 | упак.
| Скоба 5мм круглая пластиковая (50шт) TDM SQ0514-0012 | 30 | упак.
| Скоба 5мм плоская пластиковая (50шт) TDM SQ0513-0009 | 29 | упак.
| Скоба 6мм круглая пластиковая (50шт) TDM SQ0514-0013 | 36 | упак.
| Скоба 6мм плоская пластиковая (50шт) TDM SQ0513-0010 | 32 | упак.
| Скоба 7мм круглая пластиковая (50шт) TDM SQ0514-0014 | 39 | упак.
| Скоба 7мм плоская пластиковая (50шт) TDM SQ0513-0011 | 35 | упак.
| Скоба 8мм круглая пластиковая (50шт) TDM SQ0514-0015 | 45 | упак.
| Скоба 8мм плоская пластиковая (50шт) TDM SQ0513-0012 | 40 | упак.
| Скоба 9мм круглая пластиковая (50шт) TDM SQ0514-0016 | 33 | упак.
| Скоба 16мм круглая пластиковая (черная) (50шт) TDM SQ0514-0047 | 98 | упак.

## Категория 35
Назад к содержанию | СОПУТСТВУЮЩИЕ ТОВАРЫ
Для сварки
| Держатель электродов, 300 А// СИБРТЕХ 91453 | 190 | шт
| Держатель электродов, 500 А// СИБРТЕХ 91455 | 234 | шт
ЗАРЯДНОЕ УСТРОЙСТВО USB
| Автомобильное зарядное устройство, АЗУ 2, 2,1 А, 2 USB черный TDM SQ1810-0202 | 265 | шт
| Дата-кабель, ДК 10, USB - micro USB, 1 м, тканевая оплетка, серый, TDM SQ1810-0310 | 218 | шт
| Дата-кабель, ДК 11, USB - USB Type-C, 1 м, тканевая оплетка, серый, TDM SQ1810-0311 | 312 | шт
| Дата-кабель, ДК 2, USB - USB Type-C, 1 м, черный, TDM SQ1810-0302 | 124 | шт
| Дата-кабель, ДК 7, USB - micro USB, 1 м, тканевая оплетка, черный, TDM SQ1810-0307 | 248 | шт
| Сетевое зарядное устройство, СЗУ 4, 2,1 А, 2 USB черный TDM SQ1810-0021 | 416 | шт
| Сетевое зарядное устройство, СЗУ 6, Quick Charge 3.0, 3 А, 1 USB, черный, TDM SQ1810-0004 | 372 | шт
| Сетевое зарядное устройство, СЗУ 8, Quick Charge 3.0, 3 А, 2 USB, черный, TDM SQ1810-0006 | 477 | шт
Изолента
| Двухсторонняя вспененная клейкая лента ширина 12 мм длина 10 м TDM SQ0526-0701 | 100 | шт
| Двухсторонняя вспененная клейкая лента ширина 25 мм длина 2 м TDM SQ0526-0703 | 45 | шт
| Двухсторонняя вспененная клейкая лента(19 мм) 10 м SQ0526-0702 | 158 | шт
| Изолента ЭРА PRO PROFLEEC 19ммх15м, 0,3 мм чёрная, на основе флиса Б0057181 | 135 | шт
| Изолента ПВХ 0,15х19мм Белая 20метров TDM SQ0526-0001 | 51 | шт
| Изолента ПВХ 19х0,18х20 HEAVY DUTY синяя (Fortisflex) 71239 | 89 | шт
| Изолента ПВХ 19х20 ЭРА ПВХ-изолента 19мм*20м желтая C0036543 | 68 | шт
| Изолента ПВХ 19х20 ЭРА ПВХ-изолента 19мм*20м желто-зеленая C0036545 | 68 | шт
| Изолента ПВХ 19х20 ЭРА ПВХ-изолента 19мм*20м зеленая C0036544 | 68 | шт
| Изолента ПВХ профессиональная 0,18х19мм Белая 20м TDM SQ0526-0061 | 89 | шт
| Изолента ПВХ профессиональная 0,18х19мм Желто-зеленая 20м TDM SQ0526-0067 | 89 | шт
| Изолента ПВХ профессиональная 0,18х19мм Зеленая 20м TDM SQ0526-0064 | 89 | шт
| Изолента ПВХ профессиональная 0,18х19мм Синяя 20м TDM SQ0526-0065 | 89 | шт
| Изолента ХБ ЭРА 47608 прорезиненнаяе 20мм x 350мкм 150г Б0002453 | 171 | шт
| Изолента ЭРА PRO PRO150BLACK ПВХ профессиональная 19мм х 20м 150 мкм, черная Б0027917 | 95 | шт
| Изолента ЭРА PRO PRO150BLUE ПВХ профессиональная 19мм х 20м 150 мкм, синяя Б0027918 | 95 | шт
| Изолента ЭРА PRO PRO150GREEN ПВХ профессиональная 19мм х 20м 150 мкм, зеленая Б0057291 | 95 | шт
| Изолента ЭРА PRO PRO150GREY ПВХ профессиональная 19мм х 20м 150 мкм, серая Б0057287 | 95 | шт
| Изолента ЭРА PRO PRO150RED ПВХ профессиональная 19мм х 20м 150 мкм, красная Б0057292 | 95 | шт
| Изолента ЭРА PRO PRO150WHITE ПВХ профессиональная 19мм х 20м 150 мкм, белая Б0057288 | 95 | шт
| Изолента ЭРА PRO PRO150YEL ПВХ профессиональная 19мм х 20м 150 мкм, желтая Б0057289 | 95 | шт
| Изолента ЭРА PRO PRO150YG ПВХ профессиональная 19мм х 20м 150 мкм, желто-зеленая Б0057290 | 95 | шт
| Изолента ЭРА PRO PRO180BLACK ПВХ Супер Плюс 19мм х 20м 180 мкм черная ТЕРМОСТОЙКАЯ Б0027915 | 235 | шт
| Лента алюминиевая клейкая 50 мм х 50 м TDM SQ0526-2004 | 549 | шт
| Лента алюминиевая клейкая 75 мм х 50 м TDM SQ0526-2005 | 745 | шт
| Лента армированная клейкая TPL, серебристая, 48 мм х 25 м TDM SQ0526-0902 | 218 | шт
| Лента армированная клейкая TPL, серебристая, 48 мм х 40 м TDM SQ0526-0903 | 304 | шт
| Лента армированная клейкая TPL, серебристая, 48 мм х 50 м TDM SQ0526-0904 | 422 | шт
Клей
| Супер-клей "Мастер" + антиклей/блистер TDM SQ0542-0009 | 59 | шт
| Супер-клей "Мастер" 3г/блистер TDM SQ0542-0001 | 31 | шт
| Супер-клей гель "Чародей" 3г/блистер TDM SQ0542-0002 | 47 | шт
Лупы
| Лупа ручная круглая, d 60 мм, 3-х крат. увел., рукоятка-трансф. LED подсветка, 2хАА, TDM SQ1025-0903 | 468 | шт
| Лупа ручная круглая, d 68 мм, 6-ти крат. увел., LED подсветка, 2хАА, TDM SQ1025-0904 | 432 | шт
Маркеры
| Карандаш малярный 176 мм (Lasting Tools) | 18 | шт
| Маркер перманентный 1-3 мм, красный (пакет) круглый наконечник TDM SQ0594-0123 | 40 | шт
| Маркер перманентный 1-3 мм, синий (пакет) круглый наконечник TDM SQ0594-0124 | 40 | шт
| Маркер перманентный двухстор. 0,4/1 мм, красный (пакет) круглый наконечник TDM SQ0594-0113 | 57 | шт
| Маркер перманентный двухстор. 0,4/1 мм, синий (пакет) круглый наконечник TDM SQ0594-0114 | 59 | шт
| Маркеры 207860 MunHwa Маркер-краска PAINT MARKER SLIM, ЧЕРНАЯ 2мм (SPM-01) (12 шт.) Б0048235 | 200 | шт
| Маркеры 260030 MunHwa Маркер-краска PAINT MARKER EXTRA FINE, БЕЛАЯ 1мм (EFPM-05) (12 шт.) Б0048236 | 275 | шт
| Маркеры 260031 MunHwa Маркер-краска PAINT MARKER EXTRA FINE, ЧЕРНАЯ 1мм (EFPM-01) (12 шт.) Б0048237 | 320 | шт
ОПТИКА
Hyperline
| Hyperline PC-LPM-UTP-RJ45 C5e-1M-GY Патч-корд UTP, Cat.5e, 1м, серый 17747 | 101 | шт
| Адаптер оптический SM SC APS втулка-керамика | 14 | шт
| Шнур оптический монтажный одномодовый ШО-SM0,9-SC/UPC1,5м IL<0.3,RL>50dB | 50 | шт
Перчатки, очки
| Очки защитные откр ударопр, с дужками, с накладками на заушн, прозрачные, "Гранит", TDMSQ1016-0741 | 149 | шт
| Перчатки полиамидн. "Контакт-Сенс" полиуретан. покрытие, 10, 15 кл.,32-34 г, 1 пара, TDM SQ1016-0313 | 116 | пара
| Перчатки полиамидн. "Контакт-Сенс" полиуретан. покрытие, 9, 15 кл., 29-31 г, 1 пара, TDM SQ1016-0312 | 161 | пара
| Перчатки полиамидные "Контакт-Сенс", полиуретановое покрытие, 8, 15 кл TDM SQ1016-0311 | 161 | пара
| Перчатки утепленные х/б с ПВХ, двойные зимние, "Протектор", черные, 1 пара, TDM SQ1016-0203 | 59 | пара
| Перчатки х/б с двойным латексным покрытием, трикотажные, 13, 1 пара, Народная SQ1016-0103 | 51 | пара
| Перчатки х/б с ПВХ, "Протектор", серый меланж, 10, плотная вязка, 1 пара, TDM SQ1016-0204 | 33 | пара
| Перчатки х/б с ПВХ, "Протектор", черные, 10, 1 пара, TDM SQ1016-0202 | 31 | пара
| Перчатки х/б, ПВХ "волна"//Россия 67716 | 24 | пара
Пломбы клейкие
| Пломба клейкая 21х70 мм синяя (1000 шт) ТДМ SQ0596-0012 | 4 | шт
Сумки/пояса
| Пояс монтажника ПМ-1,отс. для оснаст.,7 сек, караб.,мет.скоба (570х155х50мм), «Алмаз»TDM SQ1032-0104 | 1031 | шт
| Сумка для инструментов СИН-1, (380х270х260 мм), "Алмаз" TDM SQ1032-0103 | 1460 | шт
| Сумка для инструментов СИН-2, 16 карманов (420х270х200 мм), «Алмаз» TDM SQ1032-0106 | 2291 | шт
| Сумка монтажника открытого типа BG-05 IEK ARMA2L 5 арт. A2L5-BG30-05-K02 | 2496 | шт
| Сумка-пояс СПЭ-1, 10 карманов(280х220х170),"Алмаз" TDM SQ1032-0101 | 1180 | шт
| Сумка-пояс СПЭ-2, 7 карманов(250х290х70),"Алмаз" TDM SQ1032-0102 | 907 | шт
Фонари
| Фонарь "Титан 3" налобный, 6 Ват 1 светодиод CREE 400 лм, 3хАА, IPX4, ( Фокус ) TDM SQ0350-0100 | 1530 | шт
| Фонарь «Титан 4» налоб,аккум 6 Вт 1светод 400 лм,1х18650 3.7 В 2200 мА*ч,IPX4, USB, TDM SQ0350-0064 | 2914 | шт
| Фонарь KB-601 кемпинговый НЛО на батарейках с магнитом и карабином походный яркий св-к ЭРА Б0029178 | 320 | шт
| Фонарь PA-602 прожекторный аккумуляторный с регулируемой подставкой,1 Li-ion 3Ач, 3Вт ЭРА Б0031033 | 1716 | шт
| Фонарь светодиодный "Наклей и включи" 3 светодиода 9лм/Вт батареи типа 3*ААА (не входят) SQ0350-0026 | 275 | шт
| Фонарь светодиодный "Налобный" 5 Вт COB, 300 лм, бат. 3*AAA TDM SQ0350-0073 | 412 | шт
Элемент питания (Батарейки)
| Элемент питания "Крона" (Батарейка Трофи) 6LR61-1 BL ENERGY POWER Alkalin(12/96/6144) Б0034928 | 168 | шт
| Элемент питания "Крона" (Батарейка) 6LR61-1BL SUPER Alkaline (12/96/5760) ЭРА C0038445 | 145 | шт
| Элемент питания (Батарейка таблетка) CR1632-1BL Kodak CR1632-1BL MAX Lithium Б0029113 | 102 | шт
| Элемент питания (Батарейка таблетка) CR2032 IEK ABT-CR2032-OP-D05 | 54 | шт
| Элемент питания (Батарейка таблетка) CR2032-1BL ENERGY POWER Lithium Трофи (10/240/38400) Б0003650 | 28 | шт
| Элемент питания (Батарейка таблетка) CR2032-1BL Lithium (40/320/46080) ЭРА C0038448 | 29 | шт
| Элемент питания (Батарейка таблетка) Philips CR2032P2/51 литиевые 2шт. CR2032-2BL Б0062716 | 68 | шт
| Элемент питания (Батарейка-мизинчиковая) LR03 AAA Alkaline 1.5V PAK-8 TDM SQ1702-0004 | 30 | шт
| Элемент питания (Батарейка-мизинчиковая)LR03 AAA Alkaline IEK ABT-LR03-OP-B28 | 32 | шт
| Элемент питания (Батарейка-пальчиков.) Philips LR6M4B/51 АА алкал. 1,5v 4шт.LR6-4BL Premium Б0062753 | 97 | шт
| Элемент питания (Батарейка-пальчиков.) Philips LR6P4B/51 АА алкалин 1,5v 4шт. LR6-4BL Power Б0062746 | 59 | шт
| Элемент питания (Батарейка-пальчиковая) LR06 AA Alkaline IEK ABT-LR06-OP-B28 | 32 | шт
| Элемент питания (Батарейка-пальчиковая) LR6 AA Alkaline 1.5V BOX-24 TDM SQ1702-0035 | 30 | шт
| Элемент питания (Батарейка-пальчиковая)) LR6-28 box AA SUPER Alkaline (упаковка 28 шт) Б0002910 | 30 | шт
Ящики для инструментов серия Рубин
| Органайзер-конструктор 13", 32х26х7 см двухстор., 44 отдельных ячейки, «Рубин» TDM SQ1032-0208 | 551 | шт
| Органайзер-конструктор 15", 38х31х6,5 см одностор, 23 отдельных ячейки, «Рубин» TDM SQ1032-0209 | 682 | шт

## Категория 36
Назад к содержанию | СРЕДСТВА ИНДИВИДУАЛЬНОЙ ЗАЩИТЫ
Диэлектрические средства
| Коврик диэлектрический 700х700 мм SQ2301-0005 | 988 | шт
Индикаторы, указатели напряжения
| EKF Модульный трехфазный цифровой индикатор напряжения VDI-G33 | 1746 | шт
Комбинезоны
| Комбинезон защитный "Каспер-1", на молнии и с капюш., разм. 170х160, 30 г/м2, белый, TDM SQ1016-0301 | 192 | шт
Ленты сигнальные ЛСК/ЛСО
| Лента "Осторожно кабель" ЛСК-300х100 (упак. 100м) TDM SQ0560-0203 | 2215 | шт
| Лента "Осторожно кабель" ЛСК-450х100 (упак. 100м) TDM SQ0560-0204 | 3378 | шт

## Категория 37
Назад к содержанию | СТАБИЛИЗАТОРЫ НАПРЯЖЕНИЯ
| СНК-600 ЭРА Стабилизатор напр. компакт,160-260В/220В,600ВА Б0032468 | 2252 | шт
| СННТ-1000-Ц ЭРА Стабилизатор напряжения настенный, ц.д., 140-260В/220/В, 1 000 ВА Б0020166 | 5036 | шт
| СННТ-2000-Ц ЭРА Стабилизатор напряжения настенный, ц.д., 140-260В/220/В, 2 000 ВА Б0020168 | 6463 | шт
| СННТ-500-Ц,ЭРА Стабилизатор напряжения настенный, ц.д., 140-260В/220/В, 500 ВА Б0020165 | 4457 | шт
| Стабилизатор напряжения СНС1-1-5 кВА симисторный переносной TDM SQ1203-0006 | 22131 | шт
| Стабилизатор напряжения ССР1-1-5 кВА электронный настенный 1-фаз. TDM SQ1201-0026 | 15809 | шт

## Категория 38
Назад к содержанию | ТЕПЛОВОЕ ОБОРУДОВАНИЕ
| Конвектор электрический ЭК-1000X, термостат, ножки, белый, 1000 Вт, TDM SQ2520-1211 | 4196 | шт
| Конвектор электрический ЭК-1500X, термостат, ножки, белый, 1500 Вт, TDM SQ2520-1212 | 5154 | шт
| Тепловая завеса ЗТС-1Н, 3000 Вт, регул. мощн. (1500/3000 Вт), TDM SQ2520-1503 | 8421 | шт
| Тепловая пушка ТПК в круглом корпусе 2 кВт TDM SQ2520-0001 | 4126 | шт
| Тепловая пушка ТПК в круглом корпусе 5 кВт TDM SQ2520-0003 | 7345 | шт
| Тепловая пушка ТПК-2К, круглый корпус,2 кВт (1/2 кВт), терморег,керам.нагр. элемент, TDM SQ2520-0105 | 2322 | шт
| Тепловая пушка ТПК-3К, квадрат.корпу,3 кВт(1/2/3 кВт), терморег, керам.нагр.элемент,TDM SQ2520-0104 | 4080 | шт
| Тепловая пушка ТПК-О, 2 кВт, круглый корпус, терморегулятор, TDM SQ2520-0109 | 4269 | шт
| Тепловая пушка ТПК-О, 3 кВт, круглый корпус, терморегулятор, TDM SQ2520-0110 | 4462 | шт
| Термостат механич.открытого монтажа НТ-1, индикатор, вкл/выкл, 10 А, 230 В, белый, TDM SQ2503-0009 | 1200 | шт

## Категория 39
Назад к содержанию | ТЕПЛОВОЕ РЕЛЕ
ТЕПЛОВОЕ РЕЛЕ CHINT
| CHINT Тепловое реле NR2-11.5 1-1.6A (R) 268170 Chint | 1429 | шт
| CHINT Тепловое реле NR2-11.5 1.25-2A (R) 268171 Chint | 1443 | шт
| CHINT Тепловое реле NR2-11.5 1.6-2.5A (R) 268172 Chint | 1429 | шт
| CHINT Тепловое реле NR2-11.5 2.5-4A (R) 268173 Chint | 1429 | шт
| CHINT Тепловое реле NR2-11.5 4-6A (R) 268174 Chint | 1429 | шт
| CHINT Тепловое реле NR2-11.5 5.5-8A (R) 268175 Chint | 1443 | шт
| CHINT Тепловое реле NR2-25 1.6-2.5A (R) 268131 Chint | 1145 | шт
| CHINT Тепловое реле NR2-25 2.5-4A (R) 268139 Chint | 1145 | шт
| CHINT Тепловое реле NR2-25 4-6A (R) 268140 Chint | 1145 | шт
| CHINT Тепловое реле NR2-25 5.5-8A (R) 268141 Chint | 1145 | шт
| CHINT Тепловое реле NR2-25 7-10A (R) 268096 Chint | 1145 | шт
| CHINT Тепловое реле NR2-25 9-13A (R) 268095 Chint | 1145 | шт
ТЕПЛОВОЕ РЕЛЕ IEK
| Реле РТИ-1301 электротепловое 0,1-0,16А IEK арт. DRT10-D001-C016 | 1041 | шт
| Реле РТИ-1303 электротепловое 0,25-0,4А IEK арт. DRT10-C025-D004 | 1041 | шт
| Реле РТИ-1304 электротепловое 0,4-0,63А IEK арт. DRT10-D004-C063 | 996 | шт
| Реле РТИ-1305 электротепловое 0,63-1,0А IEK арт. DRT10-C063-0001 | 976 | шт
| Реле РТИ-1306 электротепловое 1-1,6А IEK арт. DRT10-0001-D016 | 959 | шт
| Реле РТИ-1307 электротепловое 1,6-2,5А IEK арт. DRT10-D016-D025 | 959 | шт
| Реле РТИ-1308 электротепловое 2,5-4,0А IEK арт. DRT10-D025-0004 | 959 | шт
| Реле РТИ-1310 электротепловое 4-6А IEK арт. DRT10-0004-0006 | 959 | шт
| Реле РТИ-1312 электротепловое 5,5-8А IEK арт.DRT10-D055-0008 | 959 | шт
| Реле РТИ-1314 электротепловое 7-10А IEK арт. DRT10-0007-0010 | 1038 | шт
| Реле РТИ-1316 электротепловое 9-13А IEK арт. DRT10-0009-0013 | 1038 | шт
| Реле РТИ-1321 электротепловое 12-18А IEK арт. DRT10-0012-0018 | 959 | шт
| Реле РТИ-1322 электротепловое 17-25А IEK арт. DRT10-0017-0025 | 939 | шт
| Реле РТИ-2355 электротепловое 28-36А IEK арт.DRT20-0028-0036 | 1377 | шт
| Реле РТИ-3353 электротепловое 23-32А IEK арт.DRT30-0023-0032 | 1997 | шт
| Реле РТИ-3355 электротепловое 30-40А IEK арт.DRT30-0030-0040 | 1990 | шт
| Реле РТИ-3357 электротепловое 37-50А IEK арт.DRT30-0037-0050 | 1997 | шт
| Реле РТИ-3359 электротепловое 48-65А IEK арт.DRT30-0048-0065 | 2029 | шт
| Реле РТИ-3361 электротепловое 55-70А IEK арт.DRT30-0055-0070 | 2046 | шт
| Реле РТИ-3363 электротепловое 63-80А IEK арт.DRT30-0063-0080 | 2035 | шт
ТЕПЛОВОЕ РЕЛЕ TDM
| Реле РТН-1303 0,25-0,4А TDM SQ0712-0032 | 617 | шт
| Реле РТН-1304 0,4-0,63А TDM SQ0712-0001 | 573 | шт
| Реле РТН-1305 0,63-1А 1з+1р TDM SQ0712-0002 | 573 | шт
| Реле РТН-1306 1-1,6А 1з+1р TDM SQ0712-0003 | 645 | шт
| Реле РТН-1307 1,6-2,5А 1з+1р TDM SQ0712-0004 | 573 | шт
| Реле РТН-1308 2,5-4,0А 1з+1р TDM SQ0712-0005 | 602 | шт
| Реле РТН-1310 4-6А 1з+1р TDM SQ0712-0006 | 525 | шт
| Реле РТН-1312 5.5-8А 1з+1р TDM SQ0712-0007 | 573 | шт
| Реле РТН-1314 7-10А 1з+1р TDM SQ0712-0008 | 573 | шт
| Реле РТН-1316 9-13А 1з+1р TDM SQ0712-0009 | 573 | шт
| Реле РТН-1321 12-18 А 1з+1р TDM SQ0712-0010 | 648 | шт
| Реле РТН-1322 17-25 А 1з+1р TDM SQ0712-0011 | 648 | шт
| Реле РТН-2355 28-36 А 1з+1р TDM SQ0712-0019 | 936 | шт
| Реле РТН-3353 23-32 А 1з+1р TDM SQ0712-0012 | 1216 | шт
| Реле РТН-3355 30-40 А 1з+1р TDM SQ0712-0013 | 1216 | шт
| Реле РТН-3357 37-50 А 1з+1р TDM SQ0712-0014 | 1264 | шт
| Реле РТН-3359 48-65 А 1з+1р TDM SQ0712-0015 | 1265 | шт
| Реле РТН-3361 55-70 А 1з+1р TDM SQ0712-0016 | 1425 | шт
| Реле РТН-3363 63-80 А 1з+1р TDM SQ0712-0017 | 1251 | шт
ТЕПЛОВОЕ РЕЛЕ КЭАЗ
| Тепловое реле РТЛ - 1003-2 (0,25-0,4) до 25А включительно 003 ¦110737 ¦ КЭАЗ | 954 | шт
| Тепловое реле РТЛ - 1004-2 (0,4-0,63) до 25А включительно 004 ¦ 110738¦ КЭАЗ | 873 | шт

## Категория 40
Назад к содержанию | ТРАНСФОРМАТОРЫ ТОКА
| Трансформатор тока без шины ТТН 100/2500/5-15VA/ 0,5 TDM SQ1101-0143 | 1600 | шт
| Трансформатор тока без шины ТТН 40/500/5-5VA/ 0,5 SQ1101-0095 | 330 | шт
| Трансформатор тока с шиной Т-0,66 100/5 5ВА 0.5S SQ1104-1022 | 1775 | шт
| Трансформатор тока с шиной Т-0,66 5ВА 150/5 0.5 SQ1104-1006 | 1469 | шт
| Трансформатор тока с шиной Т-0,66 5ВА 200/5 0.5 SQ1104-1007 (универсальный) | 1458 | шт
| Трансформатор тока с шиной Т-0,66 5ВА 200/5 0.5S SQ1104-1024 | 1775 | шт
| Трансформатор тока с шиной Т-0,66 5ВА 250/5 0.5 SQ1104-1008 (универсальный) | 1469 | шт
| Трансформатор тока с шиной Т-0,66 5ВА 300/5 0.5S SQ1104-1026 (универсальный) | 1775 | шт
| Трансформатор тока с шиной Т-0,66 5ВА 400/5 0,5 SQ1104-1010 (универсальный) | 1403 | шт
| Трансформатор тока с шиной ТТИ-А 100/5А 5ВА класс 0,5 IEK арт. ITT10-2-05-0100 | 1159 | шт
| Трансформатор тока с шиной ТТИ-А 150/5А 5ВА класс 0,5 IEK арт. ITT10-2-05-0150 | 1259 | шт
| Трансформатор тока с шиной ТТИ-А 250/5А 5ВА класс 0,5 IEK арт. ITT10-2-05-0250 | 1359 | шт
| Трансформатор тока с шиной ТТИ-А 400/5А 5ВА класс 0,5 IEK арт. ITT10-2-05-0400 | 1420 | шт
| Трансформатор тока с шиной ТТИ-А 600/5А 5ВА класс 0,5 IEK арт. ITT10-2-05-0600 | 1652 | шт
| Трансформатор тока с шиной ТТИ-А 800/5А 5ВА класс 0,5 IEK арт. ITT10-2-05-0800 | 2075 | шт
| Трансформатор тока Т-0,66 5ВА 400/5 кл.0,5 УТ000020887 (универсальный) | 1438 | шт
| Трансформатор тока Т-0,66 5ВА 500/5 (универсальный) | 586 | шт

## Категория 41
Назад к содержанию | Шины (медь алюминий)
| Шина универсальная распределительная ШнУР 2 на плоскую шину 7x16мм2 450 А TDM SQ0801-0102 | 434 | шт
| Шина алюминивая АД 31Т 4*30*4000мм 365А SQ0812-0007 | 180 | м
| Шина алюминивая АД 31Т 4*40*4000мм 480А SQ0812-0002 | 322 | м
| Шина алюминивая АД 31Т 5*40*4000мм 540А SQ0812-0003 | 445 | м
| Шина М1Т(медная) 3х20х4000 мм 275А SQ0811-0010 | 1472 | м
| Шина М1Т(медная) 3х30х4000 мм 404А SQ0811-0015 | 2208 | м
| Шина М1Т(медная) 3х40х4000 мм SQ0811-0017 | 2905 | м
| Шина М1Т(медная) 4х30х2000 мм SQ0811-0202 | 2739 | м
| Шина М1Т(медная) 4х30х4000 мм 475А SQ0811-0002 | 2944 | м
| Шина М1Т(медная) 4х40х2000 мм SQ0811-0203 | 3652 | м
| Шина М1Т(медная) 4х40х4000 мм 625А SQ0811-0003 | 3925 | м
| Шина М1Т(медная) 5х50х2000 мм 860А SQ0811-0218 | 5727 | м
| Шина М1Т(медная) 6х60х4000 мм 1125А SQ0811-0028 | 3737 | м
| Шина ШМТ М1 (медная) 4х40х4000 мм ГОСТ 434-78 | 2986 | м
| Шина ШМТ М1 (медная) 5х40х4000 мм ГОСТ 434-78 | 3727 | м
| Шинный терминал 16-50 для медной шины 5мм TDM SQ0826-0005 | 119 | шт
| Шинный терминал 2,5-16 для медной шины 5мм TDM SQ0826-0003 | 51 | шт
| Шинный терминал 2.5-16 мм2 для медной шины 10 мм TDM SQ0826-0004 | 34 | шт
| Шинный терминал 35-70 для медной шины 5мм TDM SQ0826-0007 | 152 | шт
| Шинный терминал 35-70 мм2 для медной шины 10 мм TDM SQ0826-0008 | 107 | шт
| Шинный терминал 70-185 для медной шины 5мм TDM SQ0826-0009 | 134 | шт

## Категория 42
Назад к содержанию | ШИНЫ НУЛЕВЫЕ
IEK TEKFOR
| IEK TEKFOR Шины на DIN-рейку (кросс-модуль) ШНК 2х11 L+PEN TF-DN10-2-11-050 | 998 | шт
| IEK TEKFOR Шины на DIN-рейку (кросс-модуль) ШНК 2х15 L+PEN TF-DN10-2-15-125 | 1248 | шт
| IEK TEKFOR Шины на DIN-рейку (кросс-модуль) ШНК 2х7 L+PEN TF-DN10-2-07-100 | 703 | шт
| IEK TEKFOR Шины на DIN-рейку (кросс-модуль) ШНК 4х11 3L+PEN TF-DN10-4-11-125 | 1889 | шт
| IEK TEKFOR Шины на DIN-рейку (кросс-модуль) ШНК 4х7 3L+PEN TF-DN10-4-07-100 | 1299 | шт
Распределительные блоки на DIN-рейку серии РБ
| IEK Распределительный блок на DIN-рейку РБД-125А RBD-125 | 662 | шт
| IEK Распределительный блок на DIN-рейку РБД-160А RBD-160 | 916 | шт
| IEK Распределительный блок на DIN-рейку РБД-80А RBD-80 | 403 | шт
| Модульный распределительный блок на DIN-рейку МРБ-125 4П 125А 4х15 групп TDM SQ0823-0015 | 1046 | шт
| Распред.блок на DIN-рейку РБ-125 1П 125 А(1х35+16/6х16) TDM SQ0823-0002 | 535 | шт
| Распред.блок на DIN-рейку РБ-160 1П 160 А(1х70+1х16/6х16) TDM SQ0823-0003 | 536 | шт
| Распред.блок на DIN-рейку РБ-250 1П 250А (1х120/2х35+5х16+4х10) TDM SQ0823-0004 | 1306 | шт
| Распределительный блок на DIN-рейку РБ-160 4П 160А (4 шины 2x9+2x8+7x7+1x12) TDM SQ0823-0007 | 2867 | шт
Шины PIN
| Вводная клемма для модульного оборудования изол. с винтовым зажимом AL/CU 16-50 мм2 TDM SQ0818-0002 | 166 | шт
| Вводная клемма для модульного оборудования изолированная с винтовым зажимом 4-25мм TDM SQ0818-0001 | 114 | шт
| Заглушка для шин 2П 63А TDM (50 шт.) SQ0802-0018 | 4 | шт
| Заглушка для шин 3П 63А TDM (50 шт.) SQ0802-0019 | 6 | шт
| Шина IEK соединительная типа FORK (вилка) 3Р 100А (дл.1 м) YNS11-3-100 | 5640 | шт
| Шина соединительная 1П 63А FORK (вилка) 12FORK (инд. упак.) TDM SQ0802-0102 | 217 | шт
| Шина соединительная 1П 63А FORK(вилка) 1м SQ0802-0009 | 652 | шт
| Шина соединительная 2П 63А FORK(вилка) 1м IEK YNS11-2-063 | 2136 | шт
| Шина соединительная 2П 63А FORK(вилка) 1м SQ0802-0010 | 1085 | шт
| Шина соединительная 2П 63А FORK(вилка), L=1000мм (R) 811009 Chint | 1883 | шт
| Шина соединительная 3П 63А FORK(вилка) 1м IEK YNS11-3-063 | 2852 | шт
| Шина соединительная 3П 63А FORK(вилка) 1м SQ0802-0011 | 1632 | шт
| Шина соединительная 3П 100А FORK(вилка) 1м SQ0802-0015 | 2853 | шт
| Шина соединительная 3П 100А FORK(вилка) 54 мод. EKF PROxima fork-03-100 | 5876 | шт
| Шина соединительная 3П 63А FORK (вилка) 12FORK (инд. упак.) TDM SQ0802-0104 | 563 | шт
| Шина соединительная типа PIN (Штырь) 1П 63А 22 см IEK YNS21-1-063-22-12 | 218 | шт
| Шина соединительная типа PIN (IШтырь) 1П 100А 54 модуля Б0033471 | 630 | шт
| Шина соединительная типа PIN (IШтырь) 1П 100А, L=1000мм (R) 811004 Chint | 1254 | шт
| Шина соединительная типа PIN (IШтырь) 1П 63А 1 м SQ0802-0001 | 462 | шт
| Шина соединительная типа PIN (IШтырь) 1П 63А 54 модуля Б0033374 | 404 | шт
| Шина соединительная типа PIN (IШтырь) 1П 63А, L=1000мм (R) 811000 Chint | 909 | шт
| Шина соединительная типа PIN (IШтырь) 2П 100А IEK YNS21-2-100 | 3339 | шт
| Шина соединительная типа PIN (IШтырь) 2П 100А, L=1000мм (R) 811005 Chint | 2999 | шт
| Шина соединительная типа PIN (IШтырь) 2П 100A 1м. TDM SQ0802-0006 | 2234 | шт
| Шина соединительная типа PIN (IШтырь) 2П 63А ЭРА NO-222-04 54 модуля Б0033382 | 752 | шт
| Шина соединительная типа PIN (IШтырь) 3П 63А 12PIN 22 см ИЭК YNS21-3-063-22-12 | 446 | шт
| Шина соединительная типа PIN (IШтырь) 3П 100А(дл.1м) SQ0802-0007 | 2543 | шт
| Шина соединительная типа PIN (Штырь) 3П 100А (54 мод.) подходит к ВА47-100/125 EKF pin-03-100 | 4560 | шт
| Шина соединительная типа PIN (Штырь) 3П 100А, L=1000мм (R) 811006 Chint | 3816 | шт
Шины нулёвые TDM
| IEK Шина N "ноль" на двух угл. изол. 200А ШНИ-10х18-12-L2-С арт. YNN30-12-C2-K03 | 1215 | шт
| IEK Шина N "ноль" на двух угл. изол. 200А ШНИ-10х18-24-L2-С арт. YNN30-12-C2-K03 | 1571 | шт
| Шина "L" "фаза" в сером изоляторе на DIN-рейку 6x9мм 12 групп TDM SQ0801-0212 | 96 | шт
| Шина "L" "фаза" в корп изол на DIN-рейку ШНИ-6х9-14-К-Ср 14 групп ИЭК YNN10-69-14KD-K02 | 125 | шт
| Шина "L" "фаза" в сером изоляторе на DIN-рейку 6x9мм 15 групп TDM SQ0801-0213 | 112 | шт
| Шина "N" нулевая 6х9мм 10/2 (10групп/крепеж по краям) TDM SQ0801-0059 | 102 | шт
| Шина "N" нулевая 8х12мм 14/2 (14групп/крепеж по краям) TDM SQ0801-0005 | 185 | шт
| Шина "N" нулевая 8х12мм 16/1 (16групп/крепеж по центру) TDM SQ0801-0052 | 186 | шт
| Шина "N" нулевая в изоляторе 6х9мм 10 групп TDM SQ0801-0019 | 86 | шт
| Шина "N" нулевая в изоляторе 6х9мм 12 групп TDM SQ0801-0020 | 108 | шт
| Шина "N" нулевая в изоляторе 6х9мм 8 групп TDM SQ0801-0018 | 65 | шт
| Шина "N" нулевая в изоляторе 8х12мм 12 групп TDM SQ0801-0025 | 190 | шт
| Шина "N" нулевая в изоляторе 8х12мм 6 групп TDM SQ0801-0022 | 127 | шт
| Шина "N" нулевая в изоляторе 8х12мм 8 групп TDM SQ0801-0023 | 143 | шт
| Шина "N" нулевая в изоляторе на DIN-рейку 8х12мм 10 групп TDM SQ0801-0078 | 181 | шт
| Шина "N" нулевая в изоляторе на DIN-рейку 8х12мм 14 групп TDM SQ0801-0080 | 276 | шт
| Шина "N" нулевая в изоляторе на DIN-рейку 8х12мм 16 групп TDM SQ0801-0081 | 271 | шт
| Шина "N" нулевая в изоляторе на DIN-рейку 8х12мм 6 групп TDM SQ0801-0076 | 154 | шт
| Шина "N" нулевая в изоляторе на DIN-рейку 8х12мм 8 групп TDM SQ0801-0077 | 163 | шт
| Шина "N" нулевая в синем изоляторе на DIN-рейку 8х12мм 12 групп нейлон корпусEKF PRO sn0-125-12-dn-r | 230 | шт
| Шина "N" нулевая в синем изоляторе на DIN-рейку 8х12мм 14 групп нейлон корпусEKF PROxi sn0-125-14-dn | 316 | шт
| Шина "РЕ" "земля" в желтом изоляторе на DIN-рейку 8х12мм 6 групп TDM SQ0801-0214 | 152 | шт
| Шина "РЕ" "земля" в желтом изоляторе на DIN-рейку 8х12мм 8 групп TDM SQ0801-0215 | 157 | шт
| Шина "РЕ" "земля" в желтом изоляторе на DIN-рейку 8х12мм 10 гр. нейл. кор.EKF PROxima sn0-125-10-dpe | 321 | шт
| Шина "РЕ" "земля" в желтом изоляторе на DIN-рейку 8х12мм 10 групп TDM SQ0801-0216 | 190 | шт
| Шина "РЕ" "земля" в желтом изоляторе на DIN-рейку 8х12мм 12 групп TDM SQ0801-0217 | 213 | шт
| Шина "РЕ" "земля" в желтом изоляторе на DIN-рейку 8х12мм 14 гр. нейл.корпEKF PROxima sn0-125-14-dpe | 409 | шт
| Шина "РЕ" "земля" в желтом изоляторе на DIN-рейку 8х12мм 14 групп TDM SQ0801-0218 | 238 | шт
| Шина "РЕ" "земля" в желтом изоляторе на DIN-рейку 8х12мм 16 групп TDM SQ0801-0219 | 268 | шт
| Шина нул N63.06 нейлоновый корпус на DIN-рейку(латунь)EKF PROxima sn0-63-06-dn | 99 | шт
| Шина нул N63.08 нейлоновый корпус на DIN-рейку(латунь)EKF PROxima sn0-63-08-dn | 117 | шт
| Шина нул N63.10 нейлоновый корпус на DIN-рейку(латунь)EKF PROxima sn0-63-10-dn | 155 | шт
| Шина нул N63.12 нейлоновый корпус на DIN-рейку(латунь)EKF PROxima sn0-63-12-dn | 181 | шт
Шины ШСН
| Шина соединительная наборная ШСН 1П 63А 10PIN(тип B) TDM SQ0802-0305 | 277 | шт
| Шина соединительная наборная ШСН 1П 63А 12PIN(тип B) TDM SQ0802-0306 | 338 | шт
| Шина соединительная наборная ШСН 1П 63А 2PIN(тип A) TDM SQ0802-0301 | 56 | шт
| Шина соединительная наборная ШСН 1П 63А 3PIN(тип A) TDM SQ0802-0302 | 105 | шт
| Шина соединительная наборная ШСН 1П 63А 6PIN(тип A) TDM SQ0802-0303 | 168 | шт
| Шина соединительная наборная ШСН 1П 63А 6PIN(тип B) TDM SQ0802-0304 | 167 | шт
| Шина соединительная наборная ШСН 2П 63А 2x2PIN(тип A) TDM SQ0802-0307 | 147 | шт
| Шина соединительная наборная ШСН 2П 63А 2x2PIN(тип B) TDM SQ0802-0308 | 147 | шт
| Шина соединительная наборная ШСН 2П 63А 3x2PIN(тип A) TDM SQ0802-0309 | 220 | шт
| Шина соединительная наборная ШСН 2П 63А 4x2PIN(тип A) TDM SQ0802-0310 | 293 | шт
| Шина соединительная наборная ШСН 2П 63А 5x2PIN(тип A) TDM SQ0802-0311 | 367 | шт
| Шина соединительная наборная ШСН 2П 63А 6x2PIN(тип A) TDM SQ0802-0312 | 440 | шт
| Шина соединительная наборная ШСН 3П 100А 2x3PIN(тип A) TDM SQ0802-0318 | 338 | шт
| Шина соединительная наборная ШСН 3П 100А 2x3PIN(тип B) TDM SQ0802-0317 | 338 | шт
| Шина соединительная наборная ШСН 3П 100А 3x3PIN(тип A) TDM SQ0802-0319 | 506 | шт
| Шина соединительная наборная ШСН 3П 100А 4x3PIN(тип A) TDM SQ0802-0320 | 675 | шт
| Шина соединительная наборная ШСН 3П 63А 2x3PIN(тип A) TDM SQ0802-0314 | 237 | шт
| Шина соединительная наборная ШСН 3П 63А 2x3PIN(тип B) TDM SQ0802-0313 | 237 | шт
| Шина соединительная наборная ШСН 3П 63А 3x3PIN(тип A) TDM SQ0802-0315 | 344 | шт
| Шина соединительная наборная ШСН 3П 63А 4x3PIN(тип A) TDM SQ0802-0316 | 467 | шт

## Категория 43
Назад к содержанию | Электродвигатели
| Электродвигатель АИР 80B4 3ф. 1.5кВт 1500 об./мин 1081 TDM SQ3001-0021 *** | 8479 | шт

## Категория 44
Назад к содержанию | ЭЛЕКТРОУСТАНОВОЧНЫЕ ТОВАРЫ
Аксессуары
| Вилка б/з белая 6А 250В TDM SQ1806-0001 | 45 | шт
| Вилка плоская V5 с/з 16 А прямой ввод белая Б0019192 | 147 | шт
| Вилка прямая с/з белая 16А 250В (25шт) TDM SQ1806-0003 | 76 | шт
| Вилка прямая с/з черная 16А 250В TDM SQ1806-0004 | 92 | шт
| Вилка с/з угловая с кольцом 16A белая Vx4-W ЭРА Б0039676 | 64 | шт
| Вилка угловая c/з белая с кнопкой извлечения из сети 16А 250В TDM SQ1806-0398 | 148 | шт
| Вилка угловая c/з черная с кнопкой извлечения из сети 16А 250В TDM SQ1806-0399 | 129 | шт
| Вилка угловая плоская (8 мм) белая 16А 250В TDM SQ1806-0193 | 161 | шт
| Вилка угловая с ушком с/з белая 16А 250В TDM SQ1806-0005 | 56 | шт
| Вилка угловая с ушком с/з черная 16А 250В TDM SQ1806-0006 | 56 | шт
| Вилка угловая с/з белая 16А 250В TDM SQ1806-0007 | 68 | шт
| Вилка ультраплоская Эра V5(U) с/з 16А с кольцом белая Б0026331 | 210 | шт
| Вилка Эра V2 без заземления 10А прямой ввод белая Б0019184 | 90 | шт
| Вилка Эра V3 с заземления 16А с кольцом непрямой ввод белая Б0019186 | 179 | шт
| Вилка Эра V4(B) с заземлением 16А прямой ввод черная Б0019189 | 214 | шт
| Вилка Эра V4(W) с заземлением 16А прямой ввод белая Б0019188 | 206 | шт
| Вилка Эра Vx1-W б/з прямая 10А Б0039671 | 44 | шт
| Выключатель на шнур 6А 250В белый SQ1806-0021 | 42 | шт
| Выключатель на шнур 6А 250В черный SQ1806-0022 | 42 | шт
| Кабельная розетка Эра R4(B) с заземлением 16А прямой ввод черная Б0019191 | 229 | шт
| Кабельная розетка Эра R4(W) с заземлением 16А прямой ввод белая Б0019190 | 229 | шт
| Кнопка звонка накладной монтаж бел/черн (Schneider Electric), арт. A10-4-011 | 71 | шт
| Розетка потолочная белый (Schneider Electric), арт. RP-1 | 31 | шт
| Тройник на 3 гнезда 2П+3 круглый 16А 250В SQ1806-0028 | 326 | шт
| Тройник на 3 гнезда 2П+З плоский 16А 250B TDM (ЕС) SQ1806-0033 | 316 | шт
| Шнур сетевой с вилкой ЭРА UX-3x0,75-3m-B с заземлением 3м ПВС 3x0,75мм2 черный Б0048693 | 292 | шт
| Шнур сетевой с вилкой ЭРА UX-3x0,75-3m-W с заземлением 3м ПВС 3x0,75мм2 белый Б0048692 | 258 | шт
Низковольтное/Высоковольтное оборудование
АВТОМАТИЧЕСКИЕ ВЫКЛЮЧАТЕЛИ
Автоматические выключатели
CHINT
Автоматические выключатели
| CHINT Авт. выкл. NB1-63 1P 2A 6кА х-ка C (R) 179617 Chint | 587 | шт
| CHINT Авт. выкл. NB1-63 1P 4A 6кА х-ка C (R) 179622 Chint | 566 | шт
| CHINT Авт. выкл. NB1-63 1P 6A 6кА х-ка C (R) 179625 Chint | 557 | шт
| CHINT Авт. выкл. NB1-63 1P 10A 6кА х-ка C (R) 179614 Chint | 501 | шт
| CHINT Авт. выкл. NB1-63 1P 16A 6кА х-ка C (R) 179616 Chint | 520 | шт
| CHINT Авт. выкл. NB1-63 1P 20A 6кА х-ка C (R) 179618 Chint | 579 | шт
| CHINT Авт. выкл. NB1-63 1P 25A 6кА х-ка C (R) 179619 Chint | 584 | шт
| CHINT Авт. выкл. NB1-63 1P 32A 6кА х-ка C (R) 179621 Chint | 535 | шт
| CHINT Авт. выкл. NB1-63 1P 40A 6кА х-ка C (R) 179623 Chint | 575 | шт
| CHINT Авт. выкл. NB1-63 1P 50A 6кА х-ка C (R) 179624 Chint | 675 | шт
| CHINT Авт. выкл. NB1-63 1P 63A 6кА х-ка C (R) 179626 Chint | 671 | шт
| CHINT Авт. выкл. NB1-63 2P 2A 6кА х-ка C (R) 179659 Chint | 1161 | шт
| CHINT Авт. выкл. NB1-63 2P 4A 6кА х-ка C (R) 179664 Chint | 1065 | шт
| CHINT Авт. выкл. NB1-63 2P 6A 6кА х-ка C (R) 179667 Chint | 1046 | шт
| CHINT Авт. выкл. NB1-63 2P 10A 6кА х-ка C (R) 179656 Chint | 1046 | шт
| CHINT Авт. выкл. NB1-63 2P 16A 6кА х-ка C (R) 179658 Chint | 1016 | шт
| CHINT Авт. выкл. NB1-63 2P 20A 6кА х-ка C (R) 179660 Chint | 1047 | шт
| CHINT Авт. выкл. NB1-63 2P 25A 6кА х-ка C (R) 179661 Chint | 1067 | шт
| CHINT Авт. выкл. NB1-63 2P 32A 6кА х-ка C (R) 179663 Chint | 1110 | шт
| CHINT Авт. выкл. NB1-63 2P 40A 6кА х-ка C (R) 179665 Chint | 1115 | шт
| CHINT Авт. выкл. NB1-63 2P 50A 6кА х-ка C (R) 179666 Chint | 1235 | шт
| CHINT Авт. выкл. NB1-63 2P 63A 6кА х-ка C (R) 179668 Chint | 1235 | шт
| CHINT Авт. выкл. NB1-63 3P 2A 6кА х-ка C (R) 179701 Chint | 1800 | шт
| CHINT Авт. выкл. NB1-63 3P 4A 6кА х-ка C (R) 179706 Chint | 1817 | шт
| CHINT Авт. выкл. NB1-63 3P 6A 6кА х-ка C (R) 179709 Chint | 1720 | шт
| CHINT Авт. выкл. NB1-63 3P 10A 6кА х-ка C (R) 179698 Chint | 1642 | шт
| CHINT Авт. выкл. NB1-63 3P 16A 6кА х-ка C (R) 179700 Chint | 1698 | шт
| CHINT Авт. выкл. NB1-63 3P 20A 6кА х-ка C (R) 179702 Chint | 1698 | шт
| CHINT Авт. выкл. NB1-63 3P 25A 6кА х-ка C (R) 179703 Chint | 1656 | шт
| CHINT Авт. выкл. NB1-63 3P 32A 6кА х-ка C (R) 179705 Chint | 1725 | шт
| CHINT Авт. выкл. NB1-63 3P 40A 6кА х-ка C (R) 179707 Chint | 1733 | шт
| CHINT Авт. выкл. NB1-63 3P 50A 6кА х-ка C (R) 179708 Chint | 1939 | шт
| CHINT Авт. выкл. NB1-63 3P 63A 6кА х-ка C (R) 179710 Chint | 1997 | шт
| CHINT Авт. выкл.NXB-125 3P 80А 10kA х-ка C 816139 Chint | 4206 | шт
| CHINT Авт. выкл.NXB-125 3P 125А 10kA х-ка C 816143 Chint | 4206 | шт
| CHINT Вспомогательный контакт XF9 для NB1 (R) 184994 Chint | 821 | шт
| CHINT Независимый расцепитель SHT-X3 AC240V/AC415V для NXB-125(G) (R) 816989 Chint | 1100 | шт
| CHINT Независимый расцепительS9 для NB1 (R) 184986 Chint | 1499 | шт
| CHINT Сигнальный контакт XF9J для NB1 (R) 184996 Chint | 856 | шт
EKF
Автоматический выключатель ВА 47-63
| Автоматический выключатель ВА 47-63, 1P 6А (C) 4,5kA EKF PROxima mcb4763-1-06C-pro | 166 | шт
| Автоматический выключатель ВА 47-63, 1P 10А (C) 4,5kA EKF PROxima mcb4763-1-10C-pro | 155 | шт
| Автоматический выключатель ВА 47-63, 1P 32А (C) 4,5kA EKF PROxima mcb4763-1-32C-pro | 167 | шт
| Автоматический выключатель ВА 47-63, 1P 40А (C) 4,5kA EKF PROxima mcb4763-1-40C-pro | 173 | шт
| Автоматический выключатель ВА 47-63, 1P 50А (C) 4,5kA EKF PROxima mcb4763-1-50C-pro | 198 | шт
| Автоматический выключатель ВА 47-63, 1P 63А (C) 4,5kA EKF PROxima mcb4763-1-63C-pro | 195 | шт
| Автоматический выключатель ВА 47-63, 2P 10А (C) 4,5kA EKF PROxima mcb4763-2-10C-pro | 363 | шт
| Автоматический выключатель ВА 47-63, 2P 16А (C) 4,5kA EKF PROxima mcb4763-2-16C-pro | 340 | шт
| Автоматический выключатель ВА 47-63, 2P 25А (C) 4,5kA EKF PROxima mcb4763-2-25C-pro | 332 | шт
| Автоматический выключатель ВА 47-63, 2P 32А (C) 4,5kA EKF PROxima mcb4763-2-32C-pro | 332 | шт
| Автоматический выключатель ВА 47-63, 2P 40А (C) 4,5kA EKF PROxima mcb4763-2-40C-pro | 340 | шт
| Автоматический выключатель ВА 47-63, 2P 50А (C) 4,5kA EKF PROxima mcb4763-2-50C-pro | 365 | шт
| Автоматический выключатель ВА 47-63, 2P 63А (C) 4,5kA EKF PROxima mcb4763-2-63C-pro | 403 | шт
| Автоматический выключатель ВА 47-63, 3P 6А (C) 4,5kA EKF PROxima mcb4763-3-06C-pro | 552 | шт
| Автоматический выключатель ВА 47-63, 3P 10А (C) 4,5kA EKF PROxima mcb4763-3-10C-pro | 535 | шт
| Автоматический выключатель ВА 47-63, 3P 20А (C) 4,5kA EKF PROxima mcb4763-3-20C-pro | 542 | шт
| Автоматический выключатель ВА 47-63, 3P 40А (C) 4,5kA EKF PROxima mcb4763-3-40C-pro | 521 | шт
| Автоматический выключатель ВА 47-63, 3P 63А (C) 4,5kA EKF PROxima mcb4763-3-63C-pro | 637 | шт
| Автоматический выключатель ВА 47-63, 4P 25А (C) 4,5kA EKF PROxima mcb4763-4-25C-pro | 783 | шт
| Автоматический выключатель ВА 47-63, 4P 40А (C) 4,5kA EKF PROxima mcb4763-4-40C-pro | 783 | шт
LEGRAND
| Авт.выкл. Legrand LR 3P 6А (тип С) 604832 *** | 1038 | шт
| Авт.выкл. Legrand ТX3 1п/6А 6кА(тип С) 404025 *** | 278 | шт
| Авт.выкл. Legrand ТX3 2п/32А 6кА(тип С) 404045 *** | 724 | шт
| Авт.выкл. Legrand ТX3 3п/10А 6кА(тип С) 404054 *** | 814 | шт
| Авт.выкл. Legrand ТX3 3п/20А 6кА(тип С) 404057 *** | 740 | шт
TDM
Автоматические выключатели (серии ВА 47-60)
| Заглушка для пломбировки универсальная (кроме ВА47-29) MVA00D-UBV IEK KARAT | 8 | шт
| Заглушка для пломбировки для ВА47-60/47-29 TDM SQ0210-0007 | 10 | шт
| Контакт дополнительный КС47 (для ВА47-60) на DIN-рейку TDM SQ0206-0216 | 776 | шт
| Контакт состояния КСВ47 (для ВА47-60) на DIN-рейку TDM SQ0206-0217 | 630 | шт
| Расцепитель минимальн. и максим. напряжения РММ47 (для ВА47-60) 230В на DIN-рейку TDM SQ0206-0219 | 1188 | шт
| Расцепитель независимый РН47 (для ВА47-60) 120/230В на DIN-рейку TDM SQ0206-0218 | 1883 | шт
| Авт. выкл. ВА47-60 1Р 2А 6кА х-ка С TDM SQ0223-0068 | 366 | шт
| Авт. выкл. ВА47-60 1Р 4А 6кА х-ка С TDM SQ0223-0071 | 439 | шт
| Авт. выкл. ВА47-60 1Р 6А 6кА х-ка С TDM SQ0223-0073 | 291 | шт
| Авт. выкл. ВА47-60 1Р 10А 6кА х-ка С TDM SQ0223-0075 | 318 | шт
| Авт. выкл. ВА47-60 1Р 16А 6кА х-ка С TDM SQ0223-0077 | 320 | шт
| Авт. выкл. ВА47-60 1Р 20А 6кА х-ка С TDM SQ0223-0078 | 305 | шт
| Авт. выкл. ВА47-60 1Р 25А 6кА х-ка С TDM SQ0223-0079 | 318 | шт
| Авт. выкл. ВА47-60 1Р 32А 6кА х-ка С TDM SQ0223-0080 | 324 | шт
| Авт. выкл. ВА47-60 1Р 40А 6кА х-ка С TDM SQ0223-0081 | 337 | шт
| Авт. выкл. ВА47-60 1Р 50А 6кА х-ка С TDM SQ0223-0082 | 333 | шт
| Авт. выкл. ВА47-60 1Р 63 А 6кА х-ка С TDM SQ0223-0083 | 205 | шт
| Авт. выкл. ВА47-60 2Р 6А 6кА х-ка С TDM SQ0223-0089 | 658 | шт
| Авт. выкл. ВА47-60 2Р 10А 6кА х-ка С TDM SQ0223-0091 | 665 | шт
| Авт. выкл. ВА47-60 2Р 16А 6кА х-ка С TDM SQ0223-0093 | 676 | шт
| Авт. выкл. ВА47-60 2Р 20А 6кА х-ка С TDM SQ0223-0094 | 379 | шт
| Авт. выкл. ВА47-60 2Р 25А 6кА х-ка С TDM SQ0223-0095 | 597 | шт
| Авт. выкл. ВА47-60 2Р 32А 6кА х-ка С TDM SQ0223-0096 | 422 | шт
| Авт. выкл. ВА47-60 2Р 40А 6кА х-ка С TDM SQ0223-0097 | 529 | шт
| Авт. выкл. ВА47-60 2Р 50А 6кА х-ка С TDM SQ0223-0098 | 557 | шт
| Авт. выкл. ВА47-60 2Р 63А 6кА х-ка С TDM SQ0223-0099 | 531 | шт
| Авт. выкл. ВА47-60 3Р 2А 6кА х-ка С TDM SQ0223-0101 | 1046 | шт
| Авт. выкл. ВА47-60 3Р 4А 6кА х-ка С TDM SQ0223-0103 | 798 | шт
| Авт. выкл. ВА47-60 3Р 6А 6кА х-ка С TDM SQ0223-0105 | 658 | шт
| Авт. выкл. ВА47-60 3Р 10А 6кА х-ка С TDM SQ0223-0107 | 844 | шт
| Авт. выкл. ВА47-60 3Р 16А 6кА х-ка С TDM SQ0223-0109 | 1141 | шт
| Авт. выкл. ВА47-60 3Р 20А 6кА х-ка С TDM SQ0223-0110 | 790 | шт
| Авт. выкл. ВА47-60 3Р 25А 6кА х-ка С TDM SQ0223-0111 | 1057 | шт
| Авт. выкл. ВА47-60 3Р 32А 6кА х-ка С TDM SQ0223-0112 | 1293 | шт
| Авт. выкл. ВА47-60 3Р 40А 6кА х-ка С TDM SQ0223-0113 | 1097 | шт
| Авт. выкл. ВА47-60 3Р 50А 6кА х-ка С TDM SQ0223-0114 | 1196 | шт
| Авт. выкл. ВА47-60 3Р 63А 6кА х-ка С TDM SQ0223-0115 | 1194 | шт
Автоматические выключатели (серии ВА 47)
Автоматические выключатели ВА47-100 тип D
| Авт. выкл. ВА47-100 3Р 100А 10кА (D) TDM SQ0207-0033 | 3119 | шт
| Авт. выкл. ВА47-100 3Р 125А 10кА х-ка D TDM SQ0207-0095 | 2188 | шт
| Авт. выкл. ВА47-100 3Р 25А 10кА х-ка D TDM SQ0207-0026 | 2159 | шт
| Авт. выкл. ВА47-100 3Р 32А 10кА х-ка D TDM SQ0207-0027 | 3275 | шт
| Авт. выкл. ВА47-100 3Р 40А 10кА х-ка D TDM SQ0207-0029 | 2802 | шт
| Авт. выкл. ВА47-100 3Р 50А 10кА х-ка D TDM SQ0207-0030 | 2086 | шт
| Авт. выкл. ВА47-100 3Р 63А 10кА -Авт. выкл.(D) TDM SQ0207-0031 | 1966 | шт
| Авт. выкл. ВА47-100 3Р 80А 10кА -Авт. выкл.(D) TDM SQ0207-0032 | 1901 | шт
Автоматические выключатели ВА47-100/125 тип С
| Авт. выкл. ВА47-100 1Р 10А 10кА х-ка С TDM SQ0207-0045 | 604 | шт
| Авт. выкл. ВА47-100 1Р 16А 10кА х-ка С TDM SQ0207-0046 | 604 | шт
| Авт. выкл. ВА47-100 1Р 25А 10кА х-ка С TDM SQ0207-0048 | 604 | шт
| Авт. выкл. ВА47-100 1Р 32А 10кА х-ка С TDM SQ0207-0049 | 604 | шт
| Авт. выкл. ВА47-100 1Р 40А 10кА х-ка С TDM SQ0207-0051 | 562 | шт
| Авт. выкл. ВА47-100 1Р 50А 10кА х-ка С TDM SQ0207-0052 | 604 | шт
| Авт. выкл. ВА47-100 1Р 63А 10кА х-ка С TDM SQ0207-0053 | 522 | шт
| Авт. выкл. ВА47-100 1Р 100А 10кА х-ка С TDM SQ0207-0055 | 521 | шт
| Авт. выкл. ВА47-100 3Р 10А 10кА х-ка С TDM SQ0207-0067 | 1794 | шт
| Авт. выкл. ВА47-100 3Р 16А 10кА х-ка С TDM SQ0207-0068 | 1590 | шт
| Авт. выкл. ВА47-100 3Р 20А 10кА х-ка С TDM SQ0207-0069 | 1509 | шт
| Авт. выкл. ВА47-100 3Р 25А 10кА -Авт. выкл.TDM SQ0207-0070 | 2283 | шт
| Авт. выкл. ВА47-100 3Р 32А 10кА -Авт. выкл.TDM SQ0207-0071 | 3059 | шт
| Авт. выкл. ВА47-100 3Р 40А 10кА -Авт. выкл.TDM SQ0207-0073 | 3059 | шт
| Авт. выкл. ВА47-100 3Р 50А 10кА -Авт. выкл.TDM SQ0207-0074 | 2172 | шт
| Авт. выкл. ВА47-100 3Р 63А 10кА -Авт. выкл.TDM SQ0207-0075 | 2504 | шт
| Авт. выкл. ВА47-100 3Р 80А 10кА х-ка С -Авт. выкл.TDM SQ0207-0076 | 1678 | шт
| Авт. выкл. ВА47-100 3Р 100А 10кА -Авт. выкл.TDM SQ0207-0077 | 1960 | шт
Автоматические выключатели ВА47-29 тип D
| Авт. выкл.ВА47-29 3Р 16А 4,5кА х-ка D TDM SQ0206-0173 | 609 | шт
| Авт. выкл.ВА47-29 3Р 20А 4,5кА х-ка D TDM SQ0206-0174 | 786 | шт
| Авт. выкл.ВА47-29 3Р 25А 4,5кА х-ка D TDM SQ0206-0175 | 472 | шт
| Авт. выкл.ВА47-29 3Р 40А 4,5кА х-ка D TDM SQ0206-0177 | 649 | шт
| Авт. выкл.ВА47-29 3Р 50А 4,5кА х-ка D TDM SQ0206-0178 | 870 | шт
| Авт. выкл.ВА47-29 3Р 63А 4,5кА х-ка D TDM SQ0206-0179 | 870 | шт
Автоматические выключатели ВА47-29 тип С
| Авт. выкл.ВА47-29 1Р 4А 4,5кА х-ка С TDM SQ0206-0068 | 175 | шт
| Авт. выкл.ВА47-29 1Р 6А 4,5кА х-ка С TDM SQ0206-0070 | 197 | шт
| Авт. выкл.ВА47-29 1Р 10А 4,5кА х-ка С TDM SQ0206-0072 | 169 | шт
| Авт. выкл.ВА47-29 1Р 16А 4,5кА х-ка С TDM SQ0206-0074 | 163 | шт
| Авт. выкл.ВА47-29 1Р 20А 4,5кА х-ка С TDM SQ0206-0075 | 185 | шт
| Авт. выкл.ВА47-29 1Р 32А 4,5кА х-ка С TDM SQ0206-0077 | 204 | шт
| Авт. выкл.ВА47-29 1Р 40А 4,5кА х-ка С TDM SQ0206-0078 | 140 | шт
| Авт. выкл.ВА47-29 1Р 50А 4,5кА х-ка С TDM SQ0206-0079 | 150 | шт
| Авт. выкл.ВА47-29 1Р 63А 4,5кА х-ка С TDM SQ0206-0080 | 150 | шт
| Авт. выкл.ВА47-29 2Р 6А 4,5кА х-ка С TDM SQ0206-0089 | 420 | шт
| Авт. выкл.ВА47-29 2Р 10А 4,5кА х-ка С TDM SQ0206-0091 | 444 | шт
| Авт. выкл.ВА47-29 2Р 16А 4,5кА х-ка С TDM SQ0206-0093 | 400 | шт
| Авт. выкл.ВА47-29 2Р 20А 4,5кА х-ка С TDM SQ0206-0094 | 356 | шт
| Авт. выкл.ВА47-29 2Р 25А 4,5кА х-ка С TDM SQ0206-0095 | 283 | шт
| Авт. выкл.ВА47-29 2Р 32А 4,5кА х-ка С TDM SQ0206-0096 | 373 | шт
| Авт. выкл.ВА47-29 2Р 40А 4,5кА х-ка С TDM SQ0206-0097 | 331 | шт
| Авт. выкл.ВА47-29 2Р 50А 4,5кА х-ка С TDM SQ0206-0098 | 417 | шт
| Авт. выкл.ВА47-29 2Р 63А 4,5кА х-ка С TDM SQ0206-0099 | 276 | шт
| Авт. выкл.ВА47-29 3Р 2А 4,5кА х-ка С TDM SQ0206-0101 | 651 | шт
| Авт. выкл.ВА47-29 3Р 4А 4,5кА х-ка С TDM SQ0206-0103 | 636 | шт
| Авт. выкл.ВА47-29 3Р 6А 4,5кА х-ка С TDM SQ0206-0105 | 537 | шт
| Авт. выкл.ВА47-29 3Р 10А 4,5кА х-ка С TDM SQ0206-0107 | 604 | шт
| Авт. выкл.ВА47-29 3Р 16А 4,5кА х-ка С TDM SQ0206-0109 | 556 | шт
| Авт. выкл.ВА47-29 3Р 20А 4,5кА х-ка С TDM SQ0206-0110 | 549 | шт
| Авт. выкл.ВА47-29 3Р 25А 4,5кА х-ка С TDM SQ0206-0111 | 559 | шт
| Авт. выкл.ВА47-29 3Р 32А 4,5кА х-ка С TDM SQ0206-0112 | 617 | шт
| Авт. выкл.ВА47-29 3Р 40А 4,5кА х-ка С TDM SQ0206-0113 | 619 | шт
| Авт. выкл.ВА47-29 3Р 50А 4,5кА х-ка С TDM SQ0206-0114 | 573 | шт
| Авт. выкл.ВА47-29 3Р 63А 4,5кА х-ка С TDM SQ0206-0115 | 771 | шт
| Заглушка для пломбировки для ВА47-29 (уп.50шт.) SQ0210-0005 | 4 | шт
| Звонок ЗД-47 на DIN-рейку IEK KARAT MZD10-230 | 343 | шт
| Контакт состояния (при коротком замыкании/перегрузке) КСВ47 на DIN-рейку SQ0206-0197 | 559 | шт
| Расцепитель минимального и максимального напряжения РММ47 230В наDIN-рейку (165-265) TDM SQ0206-0199 | 2025 | шт
| Расцепитель независимый РН47 на DIN-рейку (для серий ВА47-29 и ВА47-100) SQ0206-0198 | 1793 | шт
Автоматические выключатели ВА47-63 тип С
| ВА47-63 1Р 16А 4,5кА х-ка С TDM-Авт. выкл SQ0218-0003 | 118 | шт
| ВА47-63 1Р 40А 4,5кА х-ка С TDM-Автом.выкл.SQ0218-0007 | 80 | шт
| ВА47-63 1Р 50А 4,5кА х-ка С TDM- Автом.выкл.SQ0218-0008 | 98 | шт
| ВА47-63 2Р 20А 4,5кА х-ка С TDM Автоматический выключатель SQ0218-0027 | 156 | шт
| ВА47-63 2Р 32А 4,5кА х-ка С TDM Автоматический выключатель SQ0218-0013 | 167 | шт
| ВА47-63 2Р 63А 4,5кА х-ка С TDM Автоматический выключатель SQ0218-0016 | 208 | шт
| ВА47-63 3Р 16А 4,5кА х-ка С TDM Автоматический выключатель SQ0218-0019 | 244 | шт
Дифференциальные автоматы
Диф автоматы TDM
| АВДТ 63 2Р(1Р+N) C10 30мА 6кА электронный тип А TDM SQ0202-0001 | 1288 | шт
| АВДТ 63 2Р(1Р+N) C16 30мА 6кА электронный тип А TDM SQ0202-0002 | 1020 | шт
| АВДТ 63 2Р(1Р+N) C20 30мА 6кА электронный тип А TDM SQ0202-0003 | 1104 | шт
| АВДТ 63 2Р(1Р+N) C32 30мА 6кА электронный тип А TDM SQ0202-0005 | 1094 | шт
| АВДТ 63 2Р(1Р+N) C40 30мА 6кА электронный тип А TDM SQ0202-0006 | 1221 | шт
| АВДТ 63 2Р(1Р+N) C50 30мА 6кА электронный тип А TDM SQ0202-0011 | 1552 | шт
| АВДТ 63 2Р(1Р+N) C63 30мА 6кА электронный тип А TDM SQ0202-0012 | 1549 | шт
| АВДТ 63 4P(3P+N) C16 30mA 6kA электронный тип A TDM SQ0202-0017 | 2012 | шт
| АВДТ 63 4P(3Р+N) C16 100мА 6кА электронный тип А TDM SQ0202-0021 | 2633 | шт
| АВДТ 63 4P(3Р+N) C25 30мА 6kA электронный тип А TDM SQ0202-0018 | 2247 | шт
| АВДТ 63 4P(3Р+N) C32 30мА 6кА электронный тип А TDM SQ0202-0019 | 2251 | шт
| АВДТ 63 4P(3Р+N) C40 100мА 6кА электронный тип А TDM SQ0202-0024 | 2434 | шт
| АВДТ 63 4P(3Р+N) C40 30мА 6кА электронный тип А TDM SQ0202-0020 | 2430 | шт
| АВДТ 63 4P(3Р+N) C50 100мА 6кА электронный тип А TDM SQ0202-0053 | 2684 | шт
| АВДТ 63 4P(3Р+N) C50 30мА 6кА электронный тип А TDM SQ0202-0052 | 2685 | шт
| Диф.автомат АД14 4Р 16А 30мА TDM SQ0204-0030 | 1161 | шт
Диф.автоматы CHINT
| CHINT Диф. автомат NXBLE-63Y 1P+N 10А 30mA электронный тип AС, х-ка С, 4.5kA 105541 Chint | 1165 | шт
| CHINT Диф. автомат NXBLE-63Y 1P+N 16А 30mA электронный тип AС, х-ка С, 4.5kA 105542 Chint | 1128 | шт
| CHINT Диф. автомат NXBLE-63Y 1P+N 20А 30mA электронный тип AС, х-ка С, 4.5kA 105543 Chint | 1250 | шт
| CHINT Диф. автомат NXBLE-63Y 1P+N 25А 30mA электронный тип AС, х-ка С, 4.5kA 105544 Chint | 1398 | шт
| CHINT Диф. автомат NXBLE-63Y 1P+N 32А 30mA электронный тип AС, х-ка С, 4.5kA 105545 Chint | 1398 | шт
| CHINT Диф. автомат NXBLE-63Y 1P+N 40А 30mA электронный тип AС, х-ка С, 4.5kA 105546 Chint | 1591 | шт
| CHINT Диф. автомат NXBLE-63Y 1P+N 50А 30mA электронный тип AС, х-ка С, 4.5kA 105547 Chint | 1804 | шт
| CHINT Диф. автомат NXBLE-63Y 1P+N 63А 30mA электронный тип AС, х-ка С, 4.5kA 105548 Chint | 1899 | шт
Диф.автоматы EKF
| АВДТ-63 25А/30мА (характеристика C, электронный тип A) 6кА EKF DA63-25-30e Дифференциальный автомат | 1666 | шт
| АВДТ-63 32А/30мА (характеристика C, электронный тип A) 6кА EKF DA63-32-30е Дифференциальный автомат | 1142 | шт
Силовые автоматические выключатели (серии ВА 87/88/89) TDM - CHINT
| Авт.выкл 25А ВА87-33 3Р 25А 18кА TDM SQ0751-0004 | 3257 | шт
| Авт.выкл 25А ВА88-32 3Р 25А 25кА TDM SQ0707-0002 | 4557 | шт
| Авт.выкл 25А ВА89-32 3Р 25А 70кА TDM SQ0751-0042 | 12488 | шт
| Авт.выкл 32А ВА87-33 3Р 32А 18кА TDM SQ0751-0005 | 3257 | шт
| Авт.выкл 32А ВА88-32 3Р 32А 25кА TDM SQ0707-0003 | 3366 | шт
| Авт.выкл 32А ВА89-32 3Р 32А 70кА TDM SQ0751-0043 | 13093 | шт
| Авт.выкл 40А ВА87-33 3Р 40А 18кА TDM SQ0751-0006 | 3257 | шт
| Авт.выкл 40А ВА88-32 3Р 40А 25кА TDM SQ0707-0004 | 3312 | шт
| Авт.выкл 40А ВА89-32 3Р 40А 70кА TDM SQ0751-0044 | 11985 | шт
| Авт.выкл 50А ВА87-33 3Р 50А 18кА TDM SQ0751-0007 | 3257 | шт
| Авт.выкл 50А ВА88-32 3Р 50А 25кА TDM SQ0707-0005 | 4557 | шт
| Авт.выкл 50А ВА89-32 3Р 50А 70кА TDM SQ0751-0045 | 13093 | шт
| Авт.выкл 63А ВА87-33 3Р 63А 18кА TDM SQ0751-0008 | 3257 | шт
| Авт.выкл 63А ВА88-32 3Р 63А 25кА TDM SQ0707-0006 | 3033 | шт
| Авт.выкл 63А ВА89-32 3Р 63А 70кА TDM SQ0751-0046 | 12809 | шт
| Авт.выкл 80А ВА87-33 3Р 80А 18кА TDM SQ0751-0009 | 3257 | шт
| Авт.выкл 80А ВА88-32 3Р 80А 25кА TDM SQ0707-0007 | 4556 | шт
| Авт.выкл 80А ВА89-32 3Р 80А 70кА TDM SQ0751-0047 | 14072 | шт
| Авт.выкл 100А ВА89-32 3Р 100А 70кА TDM SQ0751-0048 | 13766 | шт
| Авт.выкл 125А ВА89-33 3Р 125А 70кА TDM SQ0751-0049 | 14337 | шт
| Авт.выкл 160А NM8N-250Q TM 3P 160А 70кА с рег. термомаг. расцепителем (R) 271196 Chint | 20069 | шт
| Авт.выкл 160А ВА88-35 3Р 160А 35кА TDM SQ0707-0015 | 7902 | шт
| Авт.выкл 160А ВА89-33 3Р 160А 70кА TDM SQ0751-0050 | 14756 | шт
| Авт.выкл 200А ВА87-35 3Р 200А 25кА TDM SQ0751-0015 | 6053 | шт
| Авт.выкл 200А ВА87-37 3Р 200А 35кА TDM SQ0751-0017 | 12775 | шт
| Авт.выкл 200А ВА89-35 3Р 200А 70кА (две регулировки) TDM SQ0751-0051 | 19200 | шт
| Авт.выкл. 400А NM8N-400S TM 3P 400А 50кА с рег. термомаг. расцепителем (R) 268950 Chint | 39724 | шт
| Авт.выкл. 630А NM8N-800Q EN 3P 630А 70кА с электронным расцепителем (R) 273037 Chint | 128916 | шт
| Авт.выкл. 630А ВА87-39 3Р 630А 55кА TDM SQ0751-0024 | 22215 | шт
| Авт.выкл. 630А ВА89-39 3Р 630А 70кА TDM SQ0751-0057 | 68381 | шт
| Авт.выкл. 800А ВА88-40 3Р 800А 35кА с электронным расцепителем TDM SQ0707-0098 | 72782 | шт
| Авт.выкл. 1000А ВА89-40 3Р 1000А 65кА TDM SQ0751-0058 | 177563 | шт
| для ВА88 ПРП-1 125А привод ручной поворотный (для ВА88-32) ИЭК | 701 | шт
| для ВА88 ПРП-1 250А привод ручной поворотный (для ВА88-35) ИЭК | 935 | шт
| для ВА88 Расцепитель независимый РН-125/160 (РН-32/33) TDM SQ0707-0031 | 644 | шт
| для ВА88 Расцепитель независимый РН-250/400 (РН-35/37) TDM SQ0707-0032 | 1238 | шт
| для ВА88 Расширенные выводы для ВА88-32 ( комплект 3 шт. ) TDM SQ0707-0069 | 319 | компл.
| для ВА88 Расширенные выводы для ВА88-40 800А ( комплект 3 шт. ) TDM SQ0707-0075 | 3934 | компл.
| для ВА89 Вспомогательный контакт ВК 100-1600 ВА89 TDM SQ0751-0064 | 657 | шт
| для ВА89 Расцепитель минимального напряжения РМ 100-630 ВА89 TDM SQ0751-0061 | 2369 | шт
| для ВА89 Расширенные выводы для ВА89-630 (6 шт.) TDM SQ0751-0073 | 9894 | упак.
Устройства защиты отключения (УЗО)
CHINT
Устройство защитного отключения (УЗО)
| CHINT УЗО NXL-63 6kA 1P+N 25А 30mA A (R) 280721 Chint | 1748 | шт
| CHINT УЗО NXL-63 6kA 1P+N 32А 30mA A (R) 280722 Chint | 1782 | шт
| CHINT УЗО NXL-63 6kA 1P+N 40A 30mA AC (R) 280723 Chint | 2139 | шт
| CHINT УЗО NXL-63 6kA 1P+N 63A 30mA AC (R) 280724 Chint | 2156 | шт
| CHINT УЗО NXL-63 6kA 3P+N 16A 30mA AC (R) 280788 Chint | 2955 | шт
| CHINT УЗО NXL-63 6kA 3P+N 25A 30mA AC (R) 280789 Chint | 2955 | шт
| CHINT УЗО NXL-63 6kA 3P+N 32A 30mA AC (R) 280790 Chint | 2955 | шт
| CHINT УЗО NXL-63 6kA 3P+N 40A 30mA AC (R) 280791 Chint | 3147 | шт
| CHINT УЗО NXL-63 6kA 3P+N 63A 30mA AC (R) 280792 Chint | 3010 | шт
TDM
Устройства защитного отключения (УЗО) в розетку/адаптер
| Устройство защитного отключения УЗО-Р-IP44-16-30 (в розет.с защ.крышк.)16А 30мА IP44 TDM SQ1512-0003 | 1045 | шт
Устройство защитного отключения (УЗО)
| УЗО ВД1-63 2Р 16А 30мА электромехнического типа, АС TDM SQ0203-0004 | 1463 | шт
| УЗО ВД1-63 2Р 25А 30мА (механика) АС TDM SQ0203-0008 | 1079 | шт
| УЗО ВД1-63 2Р 32А 30мА (механика) АС TDM SQ0203-0010 | 1463 | шт
| УЗО ВД1-63 2Р 40А 30мА электромехнического типа, АС TDM SQ0203-0013 | 1237 | шт
| УЗО ВД1-63 2Р 63А 30мА (механика) АС TDM SQ0203-0019 | 1389 | шт
Автоматический ввода резерва БАВР, УАВР, ПФ-01
| Блок автоматического ввода резерва БАВР 3П 63/63А TDM SQ0743-0001 | 33075 | шт
| Блок автоматического ввода резерва БАВР 3П 160/160А TDM SQ0743-0003 | 39386 | шт
| Блок автоматического ввода резерва БАВР-М 2П 50А TDM SQ0743-0048 | 11346 | шт
| Блок автоматического ввода резерва БАВР-М 3П 63А TDM SQ0743-0026 | 12026 | шт
| Блок автоматического ввода резерва БАВР-М 3П 80А (200х350х130мм рукоять 130мм) TDM SQ0743-0027 | 27852 | шт
| ПФ-01 переключатель фаз (однофазный АВР) с приорит.фазой (3х16А, 160-210В, 230-280В) TDM SQ1509-0001 | 3174 | шт
| Устройство АВР МСВ 32А (С) 3Р 400В EKF | 11500 | шт
Автоматы серии АП 50б
| Выключатель авт. АП50Б 2МТ 16А 10Iн 500AC/220DC У3 КЭАЗ 106903 | 750 | шт
| Выключатель авт. АП50Б 2МТ 25А 10Iн Электроаппарат | 910 | шт
| Выключатель авт. АП50Б 2МТ 40А 10Iн Электроаппарат | 1234 | шт
| Выключатель авт. АП50Б 2МТ 50А 10Iн Электроаппарат | 1179 | шт
| Выключатель авт. АП50Б 2МТ 63А 10Iн Электроаппарат | 1107 | шт
| Выключатель авт. АП50Б 3МТ 16А 10Iн Электроаппарат ¦ 107267 ¦ КЭАЗ | 1054 | шт
Выключатели серии ВПК и ВК (Выключатель путевой)
| Выключатель концевой ВК-200-БР-11-67У2-2X с самовозвратом 16А 660В IP67 TDM SQ0732-0017 | 1449 | шт
| Выключатель концевой ВК-300-БР-11-67У2-21 с самовозвратом 16А 660В IP67 TDM SQ0732-0037 | 1591 | шт
| Выключатель концевой ВККН-2102М11-У2 роликовый толкатель 5А 1з+1р метал. корпус IP65 TDM SQ0732-0029 | 527 | шт
| Выключатель путевой ВП-16Г23Б-231-55У2.3 с самовозвратом 16А 660В IP55 TDM SQ0732-0015 | 1706 | шт
| Выключатель путевой ВП15K21Б-291-54У2.8 10А 660В IP54 рычаг с роликом, регулируемый TDM SQ0732-0014 | 1267 | шт
| Выключатель путевой контактный ВПК-2112Б-У2 10А 660В IP67 рычаг с роликом TDM SQ0732-0005 | 958 | шт
Датчики движения и Фотореле
| Датчик движения в розетку ДДР-01 1200Вт, 10-420с, 2-9м, 3+Лк, 120гр, IP20, TDM SQ0324-0027 | 1242 | шт
| Датчик движения настенный ДДС-01 1100Вт, 5-480с, 2-12м, 5+Лк, 180гр, IP44, TDM SQ0324-0006 | 585 | шт
| Датчик движения настенный ДДС-02 1100Вт, 5-480с, 12м, 5+Лк, 180гр, IP44, TDM SQ0324-0007 | 565 | шт
| Датчик движения настенный ДДС-03 1100Вт, 5-480с, 10м, 5+Лк, 180гр, IP44, TDM SQ0324-0008 | 647 | шт
| Датчик движения настенный ДДС-05 1200Вт, 10-420с, 12м, 3+Лк, 180гр, IP65, TDM SQ0324-0024 | 773 | шт
| Датчик движения настенный ДДУ-01 1100Вт, 270гр, IP44, (на угол стены) TDM SQ0324-0010 | 1307 | шт
| Датчик движения скрытый ДДСк-01 800Вт, 6м,120 (сбоку)+360(сверху)IP20/IP44 SQ0324-0022 | 602 | шт
| Датчик движения встраив. в стену ДДВ-03 500Вт, (выводим из ассортимента) ,IP20,SQ0324-0013 | 910 | шт
| Датчик движения ДД-012 1100Вт, макс.нагрузка, 180 гр. 12м,IP44 LDD10-012-1100-001 | 898 | шт
| Датчик движения ДД-013 1200Вт,180гр.12 м. IP 65,IP44 LDD10-013-1100-001 | 1171 | шт
| Датчик движения ДДП-04 2000Вт, 10-1800с, 4х20м , 3+лк, 120(сбоку)+360(сверху)гр, IP20, SQ0324-0023 | 1236 | шт
| Датчик движения потол. ДДП-06 (присут.) 2000Вт, 10-1800с, 20м , 3+Лк, 180(сб.)+360(св.)грSQ0324-0047 | 1447 | шт
| Датчик движения потолочный ДДТ-01 1200Вт IP20 44х43х23 (вместо точечного светильника) SQ0324-0017 | 993 | шт
| Датчик движения потолочный ДДП-03 1200Вт,10-420с,6м,120(сбоку)+360(сверху)гр IP33,TDM SQ0324-0018 | 458 | шт
| Датчик-звонок (движен.) ДЗв-Д-01(инфракр., 6 м, 32 мелодии, 3х1.5 В АА, 80 дБ, IP20) TDM SQ2604-0001 | 819 | шт
| Фотодатчик / Выносной фотодатчик для ФРЛ-11 (1 метр, IP65) TDM SQ0324-0020 | 215 | шт
| Фотореле OPR-01 1 конт. ONI 230В АС с вынос.дат OPR-01-AC230 | 1953 | шт
| Фотореле ФР 601 серый, макс.нагр.2200Вт IP44 ИЭК LFR20-601-2200-003 | 459 | шт
| Фотореле ФР 602 серый, макс.нагр.5500Вт IP44 ИЭК LFR20-602-4400-003 | 622 | шт
| Фотореле ФРЛ-01 10Лк 6А, TDM SQ0324-0001 | 250 | шт
| Фотореле ФРЛ-02 5-50Лк 10А, TDM SQ0324-0002 | 340 | шт
| Фотореле ФРЛ-03 5-50Лк 25А, TDM SQ0324-0003 | 501 | шт
| Фотореле ФРЛ-04 5-50лк 10А IP66, TDM SQ0324-0103 | 725 | шт
| Фотореле ФРЛ-05 5-50лк 15А IP66, TDM SQ0324-0104 | 796 | шт
| Фотореле ФРЛ-06 5-50лк 25А IP66, TDM SQ0324-0105 | 1130 | шт
| Фотореле ФРЛ-11 2-100Лк 20А, DIN-рейка TDM SQ0324-0019 | 1048 | шт
| Фотореле ФРЛ-Ск 5-50лк 10А IP44 (скрытая уст., с датчиком IP44), TDM SQ0324-0106 | 852 | шт
| Фотореле ФРЛ-Т-Е27 15лк 100Вт c тайм. TDM SQ0324-0025 | 752 | шт
| Фотореле, 10 А датчик осв. ЭРА DF 302, серый, наст., мак. нагруз.2200 ВА IP44 Б0043805 | 323 | шт
Обогреватели, гидростаты, термостаты на DIN-рейку
| Вентилятор с фильтром универсальный ВФУ 52/42 м3/час 230В 19Вт IP54 TDM SQ0832-0111 | 2472 | шт
| Обогреватель для установки на DIN-рейку 230В 60Вт TDM SQ0832-0004 | 1613 | шт
| Термостат сдвоенный NO/NC (охлаждение/обогрев) 10/5A 230В от 0 до +60°C TDM SQ0832-0029 | 1285 | шт
Ограничители импульсных перенапряжений серии ОПС
| Ограничитель имп. перенапр. NU6-IIG 3Р In=25kA Uc=440B Im=65kA (R) 252546 CHINT | 9314 | шт
| Разрядник ОПС1-В 1Р In=30kA Un=400B Im=60kA SQ0201-0001 | 2554 | шт
| Разрядник ОПС1-В 3Р In=30kA Un=400B Im=60kA SQ0201-0003 | 8744 | шт
Пакетные переключатели
| Кулачковый переключатель КПУ11-10/51 (1-0-2 1р) 10А IP40 TDM SQ0715-0166 | 756 | шт
| Кулачковый переключатель КПУ38-16/53 (1-0-2 3р) TDM SQ0715-0184 | 2077 | шт
| Кулачковый переключатель КПУ38-25/2098 TDM SQ0715-0136 | 2048 | шт
| Кулачковый переключатель КПУ38-25/53 TDM SQ0715-0185 | 2494 | шт
| Пакетный выключатель ПВ 1-16 М1 пл. IP56 pv-1-16-4 EKF PROxima | 1235 | шт
| Пакетный выключатель ПВ1-16 1П 16А 220В IP56 SQ0723-0003 | 913 | шт
| Пакетный выключатель ПВ2-16 2П 16А 220В IP56 SQ0723-0006 | 1010 | шт
| Пакетный выключатель ПВ2-16 М1 пл. IP56 pv-2-16-4 EKF PROxima | 822 | шт
| Пакетный выключатель ПВ2-40 2П 40А 220В IP56 SQ0723-0014 | 2099 | шт
| Пакетный выключатель ПВ3-16 3П 16А 220В IP56 SQ0723-0009 | 895 | шт
| Пакетный выключатель ПВ3-16 3П 16А М1 пл. IP56 pv-3-16-4 EKF PROxima | 723 | шт
| Пакетный выключатель ПВ3-40 3П 40А 220В IP56 SQ0723-0017 | 2232 | шт
Реле контроля напряжения, реле температуры
| Реле контроля напряжения 3 фаз NJYB3-8 AC 380V (R) 697027 Chint | 3252 | шт
| Реле контроля напряжения 3 фаз многофункциональное EKF PROxima RKF-8 | 3484 | шт
| Реле контроля напряжения 3 фаз с LCD дисплеем (с нейтралью) RKF-2S rkf-2s EKF PROxima | 3400 | шт
| Реле контроля напряжения 3 фаз с дисплеем MRVA-3 63A 3 фаз EKF PROxima MRVA-3-63A | 10847 | шт
| Реле контроля напряжения и фаз 3 фаз ORF 05 220-460 В AC IEK ONI ORF-05-220-460VAC | 2730 | шт
| Реле контроля напряжения и фаз 3 фаз с LCD дисплеем ORF-SN 2 конт. 70-400В AC ORF-SN-070-400VAC | 3999 | шт
| Реле контроля напряжения однофазное АЗМ-1М 1-модуль 63А-230В TDM SQ1504-0021 | 1210 | шт
| Реле контроля напряжения однофазное с LED-дисплеем IEK РНТ-д однофазное 36мм 63А IVC21-1-63 | 3127 | шт
| Реле контроля напряжения однофазное серии РН 1-220В SQ1504-0013 | 2192 | шт
| Реле напряжения в розетку РНР-02, 16А, дисплей, регул., TDM SQ1513-0002 | 1647 | шт
| Реле повыш. напряжения IEK ONI ORV 1ф 110-240 В AC/DC арт. ORV-02-AD110-240 | 3052 | шт
| Реле промежуточное IEK ONI OIR 3 контакта (8А) 230 В AC арт. OIR-308-AC230V | 1483 | шт
| Реле промежуточное IEK ONI OIR 3 контакта (8А) 24 В AC/DC арт. OIR-308-ACDC24V | 1422 | шт
| Реле температуры РТ-820 (-5+40С, 24-240В,AC/DC, с датч.IP67) TDM SQ1508-0001 | 2595 | шт
| Реле температуры с датчиком IEK ONI OTR-01 1 контакт 24-240В AC/DC OTR-01-ACDC24-240V | 3437 | шт
| Реле температуры с дисплеем RT-820M (-25....+130 С) EKF PROxima RT-820M | 5650 | шт
| Реле тока IEK ONI ORI 0,05-0,5 А 24-240 В AC / 24 В DC арт. ORI-01-05 | 2710 | шт
| Реле тока IEK ONI ORI 0,1-1 А 24-240 В AC / 24 В DC арт. ORI-01-1 | 2762 | шт
| Реле тока IEK ONI ORI 0,5-5 А 24-240 В AC / 24 В DC арт. ORI-01-5 | 2701 | шт
| Реле тока IEK ONI ORI 1,6-16 А 24-240 В AC / 24 В DC арт. ORI-01-16 | 2701 | шт
Реле контроля уровня жидкости серии РКУ
| Реле наполн/ дренаж ORL 24-240 В AC/DC IEK ONI ORL-02-ACDC24-240V | 3180 | шт
| Реле уровня IEK ONI ORL 24-240 В AC/DC арт. ORL-01-ACDC24-240V | 2725 | шт
| РКУ-03-1нас/2рез/4ур/6датч-230/400В-DIN (без датчиков) SQ1507-0004 | 2608 | шт
Таймеры, реле времени, реле импульсные
| Аналоговое суточное реле АР-1М-15мин/24ч-16А-DIN TDM (1 модуль) TDM SQ1503-0021 | 2158 | шт
| Реле времени IEK ONI ORT многофункциональное 1 контакт 12-240 В AC/DC ORT-M1-ACDC12-240V | 2804 | шт
| Реле времени IEK ONI ORT многофункциональное 2 контакта 12-240 В AC/DC ORT-M2-ACDC12-240V | 3291 | шт
| Реле задержки включения ORT 2 контакта 12-240 В AС/DC IEK ONI ORT-A2-ACDC12-240V | 3213 | шт
| Реле задержки выключения ORT 1 контакт 12-240 В AС/DC IEK ONI ORT-B1-ACDC12-240V | 2601 | шт
| Реле импульсное IEK ONI ORM 2 контакта 12-240 В AC/DC арт. ORM-02-ACDC12-240V | 2512 | шт
| Реле пуска звезда-треугольник IEK ONI ORT 400 В AC арт. ORT-ST-AC400V | 3101 | шт
| Реле пуска звезда-треугольник IEK ONI ORT12-230 В AC/DC арт. ORT-ST-ACDC12-240V | 3279 | шт
| Реле циклическое ORT. 1 конт. 12-240 В AC/DC IEK ORT-S1-ACDC12-240V | 3267 | шт
| Реле циклическое ORT. 2 конт. 12-240 В AC/DC IEK ORT-S2-ACDC12-240V | 3703 | шт
| РИО-1 реле импульсное освещения (бистабильное, 230В) TDM SQ1510-0001 | 1885 | шт
| РИО-2 реле импульсное освещения (бистабильное, с тайм. 1-12 мин, 230В) TDM SQ1510-0002 | 2351 | шт
| Таймер астрономический KARAT ТА80 16А 230В на DIN-рейку IEK. MTA-A-16 | 3723 | шт
| Таймер лестничный ТЛ-1мин/7мин-16А-DIN SQ1503-0001 | 1253 | шт
| Таймер розеточный механический РТМ-2 с индик.15мин24ч96on/off 16А IP20 IEK ERT-20-1-16-S-15-1-20-K01 | 692 | шт
| Таймер розеточный механический РТМ-3 15мин 24ч 96on/off 16А IP20 IEK ERT-21-1-16-S-15-0-20-K01 | 773 | шт
| Таймер розеточный ТРМ-03-30мин/24ч-16А-IP44 (суточный, защита от влаги) (-10 +40 С°) TDM SQ1506-0004 | 724 | шт
| Таймер розеточный электронный ТРЭ-01-1мин/7дн-20on/off-16A (недельный) TDM SQ1506-0002 | 992 | шт
| Таймер электронный на DIN-рейку ТЭ15М-1мин/7дн-32on/off-30А-DIN TDM SQ1503-0037 | 2243 | шт
| Таймер электронный ТЭ822-2кан-1мин/7дн-44on/off-16A-DIN SQ1503-0003 | 3495 | шт
| Умное Wi-Fi реле ВФ-МК1-01 (10А, 1 канал, IP20) с прилож. "TDM Wi-Fi Life" TDM SQ2603-0001 | 1131 | шт
Частотные преобразователи
| Преобразователь частоты базовый ПЧб-00H75 230В 0,75кВт TDM SQ0749-0101 | 8623 | шт
Розетки и выключатели
Legrand-розетки
| Legrand Etika Белый Рамка 1-ая 672501 | 48 | шт
| Legrand Etika Белый Розетка с/з, винтовые клеммы 672221 | 244 | шт
Makel Розетки - Выключатели
Белые
| Makel Mimoza бел выкл 1 кл 12001 | 40 | шт
| Makel Mimoza бел выкл 1 кл прох 12005 | 49 | шт
| Makel Mimoza бел выкл 1 кл прох с подсв 12025 | 33 | шт
| Makel Mimoza бел рамка 3-ая 22013 | 38 | шт
| Makel Mimoza бел рамка 4-ая 22039 | 54 | шт
| Makel Mimoza бел/бел розетка 1 х CAT5e арт: 12035 (без рамки) | 127 | шт
| Makel Siva Ustu накл бел роз TV 45107 | 24 | шт
| Makel Siva Ustu накл бел роз TV конц 45127 | 24 | шт
Дуб
| Makel Mimoza дуб выкл 1 кл прох. 24205 | 26 | шт
| Makel Mimoza дуб выкл 2 кл 24203 | 29 | шт
| Makel Mimoza дуб выкл 3 кл 24291 | 36 | шт
| Makel Mimoza дуб рамка 2-х местн гориз 24212 | 18 | шт
| Makel Mimoza дуб рамка 3-х местн гориз 24213 | 24 | шт
| Makel Mimoza дуб рамка 4-х постовая 24239 | 30 | шт
| Makel Mimoza дуб роз 2-ая с/з 24282 | 33 | шт
| Makel Mimoza дуб роз TV прох. 24207 | 28 | шт
Орех
| Makel Mimoza орех выкл 1 кл 24001 | 25 | шт
| Makel Mimoza орех выкл 1 кл прох. 24005 | 26 | шт
| Makel Mimoza орех выкл 2 кл 24003 | 29 | шт
| Makel Mimoza орех выкл 3 кл 24091 | 36 | шт
| Makel Mimoza орех рамка 2-х постовая 24012 | 18 | шт
| Makel Mimoza орех рамка 3-х постовая 24013 | 24 | шт
| Makel Mimoza орех рамка 4-х постовая 24039 | 30 | шт
| Makel Mimoza орех роз TV прох. 24007 | 29 | шт
| Makel Mimoza орех роз САТ 5е+гнездо 24035 | 68 | шт
Powerman Розетки - Выключатели
| 2026 Звонок СП 10А Powerman | 9 | шт
| 7023 Powerman Fazenda выкл. 2 кл о/у 10А 250В | 15 | шт
Schneider Electric Розетки - Выключатели
Blanca
| Выключатель 1-клавишный 10А, 250B, IP20, изолир. пластина Blanca наруж Бел SE BLNVA101011 | 185 | шт
| Выключатель 2-клавишный 10А, 250B, IP20, изолир. пластина Blanca наруж Бел SE BLNVA105011 | 218 | шт
| Коробка распределительная Blanca наруж Бел SE BLNRK000011 | 90 | шт
| Переключатель на 2 направ-я 1-клавишный 10А, 250B, изолир. пластина Blanca наруж Бел SE BLNVA106011 | 293 | шт
| Розетка б/з без шторок 16А, 250В, изолир. пластина Blanca наруж Бел SE BLNRA000111 | 194 | шт
| Розетка с/з без шторок 16А, 250В, изолир. пластина Blanca наруж Бел SE BLNRA010111 | 223 | шт
| Розетка 2-ая б/з без шторок 16А, 250В, изолир. пластина Blanca наруж Бел SE BLNRA000211 | 263 | шт
| Розетка 2-ая с/з без шторок 16А, 250В, изолир. пластина Blanca наруж Бел SE BLNRA010211 | 336 | шт
| Розетка 3-ая б/з без шторок 16А, 250В, изолир. пластина Blanca наруж Бел SE BLNRA000311 | 323 | шт
| Розетка 3-ая с/з без шторок изолир. пластина 16А, 250В Blanca наруж Бел SE BLNRA010311 | 487 | шт
| Розетка 4-ая с/з со шторками 16А, 250В, изолир. пластина Blanca наруж Бел SE BLNRA011411 | 723 | шт
| Розетка RJ45 2-ая компьютерная, кат.5E, изолир. пластина Blanca наруж Бел SE BLNIA045451 | 704 | шт
| Розетка RJ45 компьютерная, кат.5E, изолир. пластина Blanca наруж Бел SE BLNIA045001 | 339 | шт
| Розетка TV, изолир. пластина Blanca наруж Бел SE BLNTA000011 | 240 | шт
| Четырехместная розетка Systeme Electric ОП Прима 16А 250В с зазем,защ. шторка, белая SE RA16-411M-B | 1132 | шт
TDM Розетки - Выключатели
Беспроводное управление освещением
| Комплект для беспроводного управления освещ. ПУ3-П1.1-Е27 (1 приемник) "Уютный дом" TDM SQ1508-0201 | 1281 | шт
| Комплект для беспроводного управления розетками ПУ3-Р1.1 (1 приемник) "Уютный дом" TDM SQ1508-0204 | 1197 | шт
Выключатели
Валдай
| Выключатель 1 кл. 10А IP20 белый "Валдай" TDM SQ1804-0001 | 104 | шт
| Выключатель 2-кл. 10А IP20 белый "Валдай" TDM SQ1804-0002 | 74 | шт
| Переключатель на 2 направления 1-кл. 10А IP20 белый "Валдай" TDM SQ1804-0003 | 77 | шт
Ладога
| Выключатель 1-кл. открытой установки IP20 10А, белый "Ладога" TDM SQ1801-0001 | 76 | шт
| Выключатель 2-кл. открытой установки IP20 10А, белый "Ладога" TDM SQ1801-0003 | 90 | шт
| Переключатель на 2 направления 1-кл. открытой установки IP20 10А, белый "Ладога" TDM SQ1801-0005 | 65 | шт
Лама
| Выключатель 1 кл. 10А белый "Лама" TDM SQ1815-0001 | 125 | шт
| Выключатель 2-х кл. 10А белый "Лама" TDM SQ1815-0002 | 152 | шт
| Выключатель 3-х кл. 10А белый "Лама" TDM SQ1815-0003 | 203 | шт
| Выключатель на 2 направления 1 кл. 10А белый "Лама" TDM SQ1815-0006 | 146 | шт
| Выключатель на 2 направления 2 кл. 10А белый "Лама" TDM SQ1815-0007 | 176 | шт
| Кнопка звонковая 6А белая "Лама" TDM SQ1815-0008 | 153 | шт
Рамки
Валдай
| Рамка 2-х постовая горизонтальная белая IP20 "Валдай" TDM SQ1804-0017 | 42 | шт
| Рамка 3-ая горизонтальная белая "Валдай" IP20 TDM (ЕС) SQ1804-0019 | 53 | шт
| Рамка 4-ая вертикальная белая "Валдай" IP20 TDM SQ1804-0022 | 58 | шт
| Рамка 4-ая горизонтальная белая "Валдай" IP20 TDM (ЕС) SQ1804-0021 | 75 | шт
Лама
| Рамка 2-х постовая горизонтальная белая "Лама" TDM SQ1815-0030 | 75 | шт
| Рамка 3-х постовая горизонтальная белая "Лама" TDM SQ1815-0031 | 103 | шт
| Рамка 4-х постовая горизонтальная белая "Лама" TDM SQ1815-0032 | 124 | шт
| Рамка 5-ти постовая горизонтальная белая "Лама" TDM SQ1815-0037 | 146 | шт
Таймыр
| Рамка 2-х постовая горизонтальная белая "Таймыр" TDM (ЕС) SQ1814-0026 | 11 | шт
Розетки
Валдай
| Розетка 2П+З 16А IP20 белая "Валдай" TDM SQ1804-0008 | 121 | шт
| Розетка TV простая (0-2400 Гц, "мама") IP20 белая "Валдай" TDM SQ1804-0014 | 70 | шт
| Розетка двойная 2П+З 16А IP20 c защитными шторками белая "Валдай" (пром. упаковка) TDM SQ1804-0030 | 162 | шт
| Розетка двойная 2П+З 16А IP20 белая "Валдай" TDM (ЕС) SQ1804-0010 | 155 | шт
| Розетка компьютерная RJ45 IP20 белая "Валдай" TDM SQ1804-0013 | 116 | шт
| Розетка компьютерная RJ45 + ТФ (RJ11) IP20 белая "Валдай" TDM SQ1804-0015 | 265 | шт
| Компьютерная розетка 1-RJ45 TDM SQ1809-0003 | 116 | шт
| Компьютерный двойник (гнездо-гнездо) 8P-8C, инд. упаковка TDM SQ1809-0019 | 34 | шт
Ладога
| Розетка 2П открытой установки IP20 10А, белая "Ладога" TDM (ЕС) SQ1801-0013 | 76 | шт
| Розетка 2П+З открытой установки IP20 16А, белая (10 шт) "Ладога" TDM SQ1801-0015 | 108 | шт
| Розетка 3-х местная горизонт. 2П+3 открытой установки IP20 16A с з/ш белая "Ладога" TDM SQ1801-0127 | 319 | шт
| Розетка 3-х местная горизонталь. 2П открытой установки IP20 10A белая (6шт) "Ладога" TDM SQ1801-0124 | 159 | шт
| Розетка 4-х местная горизонт-я 2П+3 открытой установки IP20 16A белая (6шт) "Ладога" TDM SQ1801-0130 | 323 | шт
| Розетка 4-х местная горизонт. 2П+3 откр.установк IP20 16A с з/ш белая (6 шт)"Ладога" TDM SQ1801-0131 | 454 | шт
| Розетка 4-х местная горизонтальная 2П открытой устан. IP20 10A с з/ш белая "Ладога" TDM SQ1801-0129 | 326 | шт
| Розетка TV простая (0-2400 Гц, "мама") открытой установки, IP20 белая "Ладога" TDM (ЕС) SQ1801-0025 | 72 | шт
| Розетка двойная 2П открытой установки IP20 10А, белая "Ладога" TDM (ЕС) SQ1801-0017 | 93 | шт
| Розетка двойная 2П+3 открытой установки IP20 16А, белая (10 шт.) "Ладога" TDM SQ1801-0019 | 151 | шт
| Розетка угловая двойная 2П+З открытой установки с з/ш IP20 250В 16А белая "Ладога" TDM SQ1801-0067 | 208 | шт
| Розетка шестиместная 2П+З открытой установки с з/ш IP20 16А белая "Ладога" TDM SQ1801-0143 | 897 | шт
Лама
| Розетка 2П+З 16А 250В + 2 USB порта 2,1А 5В белая "Лама" TDM SQ1815-0042 | 1055 | шт
| Розетка 2П+З 16А 250В IP44 с защ. шт. с крышкой белая "Лама" TDM SQ1815-0014 | 230 | шт
| Розетка 2П+З 16А 250В белая "Лама" TDM SQ1815-0023 | 183 | шт
| Розетка двойная 2П+З 16А 250В белая "Лама" TDM SQ1815-0025 | 255 | шт
| Розетка двойная 2П+З 16А 250В с защ. шт. белая "Лама" TDM SQ1815-0013 | 273 | шт
| Розетка компьютерная RJ45 белая "Лама" TDM SQ1815-0016 | 437 | шт
| Розетка компьютерная двойная RJ45 белая TDM SQ1815-0055 | 478 | шт
| Розетка телевизионная простая (0-2400МГц "мама") "Лама" TDM SQ1815-0017 | 161 | шт
| Розетка телефонная RJ11+ компьютерная RJ45 белая "Лама" TDM SQ1815-0019 | 210 | шт
Таймыр
| Розетка телефонная RJ11 + компьютерная RJ45 белая "Таймыр" TDM (ЕС) SQ1814-0023 | 36 | шт
Розетки/Выключатели серии Вуокса IP54
| Выключатель 1-кл. СКРЫТОЙ УСТАНОВКИ IP54 10А серый "Вуокса" TDM SQ1803-0101 | 182 | шт
| Выключатель 1-кл. открытой установки IP54 10А белый "Вуокса" TDM SQ1803-1001 | 243 | шт
| Выключатель 2-кл. открытой установки IP54 10А белый "Вуокса" TDM SQ1803-1002 | 291 | шт
| Розетка 2П+З открытой установки IP54 16А белая "Вуокса" TDM SQ1803-1007 | 245 | шт
| Розетка двойная 2П+З (вертикальная) открытой установки IP54 16А белая "Вуокса" TDM SQ1803-1009 | 583 | шт
| Розетка двойная 2П+З (горизонтальная) открытой установки IP54 16А белая "Вуокса" TDM SQ1803-1008 | 506 | шт
| Блок комб. (гориз-й) выключатель 2-кл.+ розетка 2П+З с з/ш БКВР IP54 серый "Вуокса" TDM SQ1803-0012 | 502 | шт
| Выключатель 1-кл. открытой установки IP54 10А серый "Вуокса" TDM (ЕС) SQ1803-0001 | 234 | шт
| Выключатель 1-кл. с подсветкой открытой установки IP54 10А серый "Вуокса" TDM (ЕС) SQ1803-0004 | 200 | шт
| Выключатель 2-кл. открытой установки IP54 10А серый "Вуокса" TDM (ЕС) SQ1803-0002 | 268 | шт
| Кнопка звонковая с полем для надписи IP54 6A серая "Вуокса" TDM (ЕС) SQ1803-0006 | 295 | шт
| Переключатель на 2 направления 1-кл. открытой установки IP54 10А серый "Вуокса" TDM (ЕС) SQ1803-0003 | 242 | шт
| Розетка 2П+З открытой установки IP54 16А серая"Вуокса" TDM SQ1803-0007 | 264 | шт
| Розетка двойная 2П+3 (вертикальная) открытой установки IP54 16А серая "Вуокса" TDM SQ1803-0009 | 524 | шт
| Розетка двойная 2П+3 (горизонтальная) открытой установки IP54 16А серая "Вуокса" TDM SQ1803-0008 | 502 | шт
| Одноместная защитная рамка для выкл. или розеток для защиты обоев 130х130 мм, белая TDM SQ1822-0002 | 51 | шт
ЭРА Розетки - Выключатели
Серия 12 ( скрытый монтаж )
Выключатели
| 12-1101-01 ЭРА ВЫКЛЮЧАТЕЛЬ, 10АХ-250В, IP20, ЭРА12, БЕЛЫЙ (упак 10 шт) арт:Б0014621 | 105 | шт
| 12-1103-01 ЭРА ПЕРЕКЛЮЧАТЕЛЬ, 10АХ-250В, IP20, ЭРА12, БЕЛЫЙ (упак 10 шт) арт: Б0014639 | 212 | шт
| 12-1104-01 ЭРА ВЫКЛЮЧАТЕЛЬ ДВОЙНОЙ, 10АХ-250В, IP20, ЭРА12, БЕЛЫЙ (упак 10 шт) арт:Б0014645 | 169 | шт
| 12-1106-01 ЭРА ПЕРЕКЛЮЧАТЕЛЬ ДВОЙНОЙ, 10АХ-250В, IP20, ЭРА12, БЕЛЫЙ (упак 10 шт) арт: Б0014663 | 394 | шт
| 12-1107-01 ЭРА ВЫКЛЮЧАТЕЛЬ ТРОЙНОЙ, 10АХ-250В, ВИНТ, БЕЛЫЙ (упак 10шт) арт:Б0014669 | 246 | шт
| 12-1108-01 ЭРА ПЕРЕКЛЮЧАТЕЛЬ ПРОМЕЖУТОЧНЫЙ, 10АХ-250В, IP20, ЭРА12, БЕЛЫЙ (упак 10шт) арт:Б0018242 | 383 | шт
Рамки
| 12-5001-01 ЭРА РАМКА НА 1 ПОСТ, ЭРА12, БЕЛЫЙ (упак 20 шт) арт:Б0014741 | 42 | шт
| 12-5002-01 ЭРА РАМКА НА 2 ПОСТА, ЭРА12, БЕЛЫЙ (упак 10шт) арт:Б0014751 | 60 | шт
| 12-5003-01 ЭРА РАМКА НА 3 ПОСТА, ЭРА12, БЕЛЫЙ (упак 15 шт) арт:Б0014761 | 123 | шт
| 12-5004-01 ЭРА РАМКА НА 4 ПОСТА, ЭРА12, БЕЛЫЙ (упак 10шт) арт:Б0014771 | 202 | шт
| 12-5005-01 ЭРА РАМКА НА 5 ПОСТОВ, ЭРА12, БЕЛЫЙ (упак 10шт) арт:Б0014781 | 239 | шт
Розетки
| 12-2101-01 ЭРА Розетка одинар 2P+E Schuko, 16АХ-250В, белый, АВТОМАТ КЛЕММЫ (10 шт ) арт:Б0014675 | 146 | шт
| 12-2102-01 ЭРА Розетка одинар 2P+E Schuko со шторками, 16А-250В, IP20, белый, (10 шт ) арт:Б0014687 | 178 | шт
| 12-2103-01 ЭРА Розетка одинар 2P+E Schuko со штор.и крыш,16А-250В,IP20, белый, (10 шт ) арт:Б0014693 | 246 | шт
| 12-2105-01 ЭРА Розетка одинар 2P без заземлен 16АХ-250В, АВТОМАТ КЛЕММЫ, белый (10 шт) арт:Б0018254 | 129 | шт
| 12-2107-01 ЭРА Розетка 2X2P, 16A-250В, IP20, Эра12, белый Б0031238 | 193 | шт
| 12-2111-01 ЭРА Розетка одинар 2P+E Schuko,16A-250В, ВИНТ, белый (упак 10шт) арт:Б0029236 | 131 | шт
| 12-2116-01 ЭРА Розетка двойная 2х2P+E SCHUKO, 16A-250В, IP20, винт, белый (упак 10шт) арт:Б0029238 | 208 | шт
| 12-3101-01 ЭРА Розетка TV одиночная, IP20, ЭРА12, белый (упак 10шт) арт: Б0014705 | 267 | шт
| 12-3102-01 ЭРА Розетка TV проходная, IP20, ЭРА12, белый (упак 10 шт) арт:Б0027431 | 467 | шт
| 12-3107-01 ЭРА Розетка информационная RJ45, IP20, ЭРА12, белый (упак 10 шт) арт:Б0014723 | 478 | шт
| 12-3108-01 ЭРА Розетка информационная двойная 2XRJ45, IP20, белый (упак 10шт) арт:Б0014729 | 734 | шт
| 12-3110-01 ЭРА Розетка комбинированная RJ45+TV, IP20, белый, (упак 10шт) арт:Б0027441 | 778 | шт
| 12-4110-01 ЭРА УСТРОЙСТВО ЗАРЯДНОЕ USB, 230В/5В-2100МА, БЕЛЫЙ (упак 6шт) арт:Б0027491 | 1468 | шт
Эра Эксперт IP54 ( накладной монтаж )
Выключатели
| Выключатель 1 кл IP54 11-1401-03 ЭРА, 10АХ-250В, ОУ, Эра Эксперт, серый Б0020670 | 328 | шт
| Выключатель 2 кл IP54 11-1404-03 ЭРА, 10АХ-250В, ОУ, Эра Эксперт, серый Б0020676 | 394 | шт
| Переключатель IP54, 11-1403-03 ЭРА , 10АХ-250В, ОУ, Эра Эксперт, серый Б0020674 | 324 | шт
Розетки
| Розетка 1 м 2P+E IP54 11-2401-03 ЭРА , 16A-250В, ОУ, Эра Эксперт, серый Б0020713 | 340 | шт
| Розетка 2 м 2х2P+E IP54, 11-2403-03 ЭРА , 16A-250В, ОУ, Эра Эксперт, серый Б0020717 | 610 | шт
| Розетка 3 м 3х2P+E IP54, 11-2405-03 ЭРА , 16A-250В, ОУ, Эра Эксперт, серый Б0020721 | 719 | шт
Счётчики
| Монтажная рейка МР1 для 1ф счетчика МАРС Р4 TDM SQ1105-0100 | 170 | шт
Однофазные
| 1ф. эл. счетчик ЭНЕРГОМЕРА СЕ101 R5.1 145 М6 5-60А DIN СЕ 101 R5.1 145 М6 | 1834 | шт
| 1ф.эл.счетчик ЭНЕРГОМЕРА 1Т СЕ 101 S6 145М6 УТ000006192 | 1999 | шт
Трехфазные
Полукосвенного включения
| 3-ф эл. счетчик ЭНЕРГОМЕРА ЦЭ 6803В 1 230В 1-7,5А 3ф. 4пр. М7 Р31 DIN | 6989 | шт
Прямого включения
| 3ф. эл. счетчик ЭНЕРГОМЕРА ЦЭ 6803 В 1 230В 10-100А 3ф. 4пр. М7 Р31DIN ЦЭ6803В 1 230В 10-100А 3ф.4пр | 6992 | шт
| Cчетчик СЕ 307 R33 146 OA.N 3ф, 5-100А (Энергомера) 4+1 тариф УТ000021004 | 10331 | шт
Удлинители бытовые
| Сетевой фильтр ЭРА USF-5es-1.5m-В с баз.защитой с заземл. с выключ. 5 розет.1,5м 10А черный Б0019032 | 459 | шт
| Сетевой фильтр ЭРА USF-5es-3m-В с баз.защитой с заземл. с выключ. 5 розет. 3м 10А черный Б0019034 | 544 | шт
| Сетевой фильтр ЭРА USF-5es-5m-В с баз.защитой с заземл. с выключ. 5 розет. 5м 10А черный Б0019737 | 670 | шт
| Сетевой фильтр ЭРА USF-6es-3m-В с баз.защитой с заземл. с выключ. 6 розет. 3м 10А черный Б0037263 | 662 | шт
| Сетевой фильтр ЭРА USF-6es-5m-В с баз.защитой с заземл. с выключ. 6 розет. 5м 10А черный Б0037265 | 840 | шт
| Удлинитель 3 гнезда, 1,5 метра, с/з, 10 А, 2300 Вт, НАРОДНЫЙ У1-32049 (Ун1 320-0001) SQ1303-1040 | 270 | шт
| Удлинитель бытовой "Люкс" УЛ03 3 гнезда 3м с/з, с з/ш ПВС 3х1,5 мм2 16А/250В, 3700ВТ TDM SQ1303-4055 | 682 | шт
| Удлинитель бытовой "Люкс" УЛ03 3 гнезда 5м с/з, с з/ш ПВС 3х1,5 мм2 16А/250В, 3700ВТ TDM SQ1303-4056 | 914 | шт
| Удлинитель бытовой "Люкс" УЛ03 3 гнезда 5м с/з, с з/ш ПВС 3х1мм2 16А/250В бело-серый TDM SQ1303-0234 | 711 | шт
| Удлинитель бытовой "Люкс" УЛ03 4 гнезда 3м с/з, с з/ш ПВС 3х1,5мм2 16А/250В, 3700ВТ TDM SQ1303-4059 | 734 | шт
| Удлинитель бытовой "Люкс" УЛ03 5 гнезд 3м с/з, с з/ш ПВС 3х1,5мм2 16А/250В, 3700ВТ TDM SQ1303-4063 | 779 | шт
| Удлинитель бытовой "Люкс" УЛ03 5 гнезд 5м с/з, с з/ш ПВС 3х1,5мм2 16А/250В, 3700ВТ TDM SQ1303-4064 | 1010 | шт
| Удлинитель бытовой "Люкс" УЛ04В выкл 4 гнезда 3м с/з, с з/ш ПВС 3х1мм2 16А/250В бело-сер SQ1303-0134 | 668 | шт
| Удлинитель бытовой "Люкс" УЛ05 5 гнезд 1,5м с/з, с з/ш ПВС 3х1мм2 16А/250В бело-серы TDM SQ1303-0238 | 578 | шт
| Удлинитель бытовой "Люкс" УЛ05 5 гнезд 3м с/з, с з/ш ПВС 3х1мм2 16А/250В бело-серый TDM SQ1303-0239 | 535 | шт
| Удлинитель бытовой "Люкс" УЛ05 5 гнезд 5м с/з, с з/ш ПВС 3х1мм2 16А/250В бело-серый TDM SQ1303-0240 | 890 | шт
| Удлинитель бытовой "Люкс" УЛ05В выкл 5 гнезд 3м с/з, с з/ш ПВС 3х1мм2 16А/250В бело-серы SQ1303-0137 | 571 | шт
| Удлинитель электрич. ЭРА U-3e-1,5m-3x1,5 с заземлением 3 розетки 1,5м ПВС 3x1,5мм2 16А Б0044031 | 493 | шт
| Удлинитель электрич. ЭРА U-3e-3m-3x1,5 с заземлением 3 розетки 3м ПВС 3x1,5мм2 16А Б0044032 | 629 | шт
| Удлинитель электрич. ЭРА U-3e-7m-3x1,5 с заземлением 3 розетки 7м ПВС 3x1,5мм2 16А Б0044034 | 1070 | шт
| Удлинитель электрич. ЭРА U-3es-1,5m-USB c зазем. с выключ.3 розетки + 3xUSBA 1,5м 10А Б0052900 | 803 | шт
| Удлинитель электрич. ЭРА U-3es-3m-USB c заземл. с выключ. 3 розетки + 3xUSBA 3м 10А Б0052901 | 973 | шт
| Удлинитель электрич. ЭРА U-5e-3m-3x1,5 с заземлением 5 розеток 3м ПВС 3x1,5мм2 16А Б0044038 | 698 | шт
| Удлинитель электрич. ЭРА U-5e-5m-3x1,5 с заземлением 5 розеток 5м ПВС 3x1,5мм2 16А Б0044039 | 909 | шт
Удлинители силовые
| Рамка для провода черная TDM SQ1306-0012 | 35 | шт
| Удлинитель силовой Уз16-05В TDM (с крышками IP44, выключатель, 5 мест/20м КГ 3х1,5) SQ1302-0024 | 6663 | шт
| Удлинитель силовой УХз16-004 (метал. катушка, А3, 4 места IP44/50 м КГ 4000 Вт) Народный SQ1307-0172 | 7440 | шт
| Удлинитель силовой УХз16-004 TDM (метал. катушка, А3, 4 места IP44/30м КГ 3х2,5) SQ1301-0170 | 8813 | шт
| Удлинитель силовой УХз16-004 TDM (метал. катушка, А3, 4 места IP44/40м КГ 3х2,5) SQ1301-0171 | 10220 | шт
| Удлинитель силовой УХз16-004 TDM (метал. катушка, А3, 4 места IP44/50м КГ 3х2,5) SQ1301-0172 | 11680 | шт
| Удлинитель силовой УХз16-004 TDM (метал. катушка, А3, 4 места IP44/50м КГ 3х1,5) SQ1301-0162 | 8326 | шт
| Удлинитель силовой УХз16-004 TDM (метал. катушка,АЗ, 4 места IP44/30м КГ 3х1,5) SQ1301-0160 | 6862 | шт
| Удлинитель-шнур силовой каучук У1-13261 УШз16-101 IP44 штепс. гнез. с/з,40м КГ 3х1,5 TDMSQ1302-0344 | 4546 | шт
Колодки ЭРА, TDM
| Колодка розеточная 2 гнезда 2П+З 16А 250В белая TDM SQ1806-0015 | 203 | шт
| Колодка розеточная 3 гнезда 2П+3 16А 250В белая TDM SQ1806-0013 | 249 | шт
| Колодка розеточная 4 гнезда 2П+3 16А 250В белая TDM SQ1806-0014 | 316 | шт
| Колодка розеточная 5 гнезд 2П+3 16А 250В белая TDM SQ1806-0035 | 218 | шт
| Колодка розеточная 6 гнезд 2П+З 16А 250В белая TDM SQ1806-0039 | 441 | шт
| Колодка ЭРА K-4es с заземлением выключателем 4 розетки С0045324 | 426 | шт
| Колодка ЭРА K-5es с заземлением выключателем 5 розетки С0045326 | 537 | шт
| Колодка Эра К-3е 3 розетки с заземлением С0045314 | 443 | шт
| Колодка Эра К-4е 4 розетки с заземлением С0045323 | 455 | шт
| Колодка Эра К-5е 5 розеток с заземлением С0045325 | 537 | шт

## Категория 45
Назад к содержанию | ЭЛЕКТРОЩИТОВОЕ ОБОРУДОВАНИЕ
Боксы
| Бокс КМПн 1/2 ЭРА SIMPLE КМПн-1/2 IP30 прозрачная крышка белый Б0051470 | 151 | шт
| Бокс КМПн 1/2 для наружной установки (10 шт) IP20 TDM SQ0907-0101 | 34 | шт
| Бокс КМПн 1/4 для наружной установки (10 шт) IP20 TDM SQ0907-0102 | 34 | шт
| Бокс КМПн 2/4 для наружной установки с полупрозрачной крышкой, IP30 НАРОДНЫЙ TDM SQ0907-0602 | 163 | шт
| Бокс КМПн-6/8 для наруж. уст. с п/прозрачной крышкой, IP30 НАРОДНЫЙ SQ0907-0603 | 378 | шт
| Бокс ЩРВ-П-4модуля встраиваемый пластик IP40 (136х222х92) TDM SQ0902-0001 | 525 | шт
| Бокс ЩРВ-П-6модулей встраиваемый пластик IP40 (172х222х92) TDM SQ0902-0002 | 540 | шт
| Бокс ЩРВ-П-8модулей встраиваемый пластик IP40 (208х222х92) TDM SQ0902-0003 | 520 | шт
| Бокс ЩРВ-П-10 модулей встраиваемый пластик IP41 TDM SQ0902-0009 | 725 | шт
| Бокс ЩРВ-П-12 ЭРА щит распределительный втраиваемыйTrend BOXF -12-p-f-t IP40 Б0052633 | 633 | шт
| Бокс ЩРВ-П-12модулей встраиваемый пластик IP40 (398х252х102) TDM SQ0902-0004 | 833 | шт
| Бокс ЩРН -П-8модулей навесной пластик IP40 (184х200х95) TDM SQ0901-0003 | 630 | шт
| Бокс ЩРН -П-10 модулей навесной пластик IP41, Антрацит TDM SQ0901-0903 | 729 | шт
| Бокс ЩРН -П-18 модулей навесной пластик IP41, Антрацит TDM SQ0901-0905 | 1247 | шт
| Бокс ЩРН-П-24 модуля навесной пластик IP41, Антрацит TDM SQ0901-0906 | 1689 | шт
| Корпус пласт. IEK TEKFOR КМПн- 6 IP65 зелен. прозр. дверь TF5-KP72-N-06-65-K03-K06 | 2708 | шт
| Корпус пласт. IEK TEKFOR КМПн- 8 IP65 зелен. прозр. дверь TF5-KP72-N-08-65-K03-K06 | 2875 | шт
| Корпус пласт. IEK TEKFOR КМПн-12 IP65 зелен. прозр. дверь TF5-KP72-N-12-65-K03-K06 | 4045 | шт
| Корпус пласт. IEK TEKFOR КМПн-18 IP65 зелен. прозр. дверь TF5-KP72-N-18-65-K03-K06 | 5663 | шт
| Корпус пласт. IEK TEKFOR КМПн-24 IP65 зелен. прозр. дверь TF5-KP72-N-24-65-K03-K06 | 6771 | шт
| Корпус пласт. IEK TEKFOR КМПн-36 IP65 зелен. прозр. дверь TF5-KP72-N-36-65-K03-K06 | 9184 | шт
| Корпус пласт. IEK TEKFOR КМПн-54 IP65 зелен. прозр. дверь TF5-KP72-N-54-65-K03-K06 | 11359 | шт
| Корпус пласт. ЩРВ-П-12 IP41 черн. прозр. дверь TF5-KP12-V-12-41-K01-K03 | 1930 | шт
| Корпус пласт. ЩРВ-П-24 IP41 черн. прозр. дверь TF5-KP12-V-24-41-K01-K03 | 3264 | шт
| Корпус пласт. ЩРВ-П-36 IP41 черн. прозр. дверь TF5-KP12-V-36-41-K01-K03 | 4735 | шт
| Корпус пласт. ЩРВ-П-54 IP41 черн. прозр. дверь TF5-KP12-V-54-41-K01-K03 | 5400 | шт
| Щит Nedbox 1х12+2М, встр.(синяя полупр.дверь) 001421 ** | 1250 | шт
| Щит распред. со слаботочным отсеком MultiBox bs-12f встраив. пластик 12 модулей IP40 ЭРА Б0059316 | 1766 | шт
| Щит распред. со слаботочным отсеком MultiBox bs-24f встраив. пластик 24 модуля IP40 ЭРА Б0059317 | 2364 | шт
| Щит учета ЩУРН-П-1ф-5 (298х258х113) пластик IP55 TDM SQ0906-0505 | 1831 | шт
| ЩРН-П-06 IP41 ЭРА SIMPLE прозрачная крышка белый Корпус пластиковый навесной Б0041522 | 476 | шт
| ЩРН-П-08 IP41 ЭРА SIMPLE прозрачная крышка белый Корпус пластиковый навесной Б0041523 | 536 | шт
| ЩРН-П-10 IP41 ЭРА SIMPLE прозрачная крышка белый Корпус пластиковый навесной Б0041524 | 719 | шт
| ЩРН-П-12 IP41 ЭРА SIMPLE прозрачная крышка белый Корпус пластиковый навесной Б0041525 | 692 | шт
| ЩРН-П-15 IP41 ЭРА SIMPLE прозрачная крышка белый Корпус пластиковый навесной Б0041526 | 1043 | шт
| ЩРН-П-18 IP41 ЭРА SIMPLE прозрачная крышка белый Корпус пластиковый навесной Б0041527 | 1155 | шт
| ЩРН-П-24 IP41 ЭРА SIMPLE прозрачная крышка белый Корпус пластиковый навесной Б0041528 | 1588 | шт
Корпуса металлические
| Комплект для монтажа к столбу EKF PROxima mb54-1k | 1152 | шт
ВРУ
| Боковая панель для сборного ВРУ 2000 мм глубиной 450мм TDM SQ0905-0158 | 2563 | шт
Каркас ВРУ IP31 Серии Профи TDM
| Боковая панель для ВРУ 2000.XX.450 IP31 Профи TDM SQ0905-1622 | 3033 | шт
| Вертикальный уголок для ВРУ 2000 мм перфорированный TDM SQ0905-0172 | 1618 | шт
| Каркас ВРУ-1 (2000х800х450) IP31 Профи TDM SQ0905-1611 | 32325 | шт
| Кронштейн для крепления DIN-рейки (компл. 2шт.) TDM SQ0905-0199 | 498 | шт
| Монтажная панель для ВРУ 160х800 мм TDM SQ0905-0137 | 1787 | шт
| Монтажная панель для ВРУ 220х800 мм TDM SQ0905-0134 | 2233 | шт
| Монтажная панель для ВРУ 50х800 мм перфорированная TDM SQ0905-0170 | 830 | шт
| Фальшпанель для ВРУ 150х800 мм с вырезом TDM SQ0905-0198 | 871 | шт
| Фальшпанель для ВРУ 200х800 мм глухая TDM SQ0905-0183 | 1196 | шт
| Каркас ВРУ-1 (2000х800х450) IP54 с боковыми панелями TDM SQ0905-5405 | 51613 | шт
| Каркас ВРУ-1 сборный (2000х800х450) TDM SQ0905-0150 | 34348 | шт
| Осветительный щиток с выключателем ОЩВ-12 (63А/16А) 220х400х120мм TDM SQ1604-0002 | 4709 | шт
Щит учета
| ЩРУВ-3/12 IP31, 3-фазный, 12 модулей, 550х330х160 ЩРУВ-3/1 Корпус металлический учетный встраиваемый | 3353 | шт
| ЩРУВ-3/24 IP31, 3-фазный, 24 модуля, 710х330х160 ЩРУВ-3/24 Корпус металлический учетный встраиваемый | 4034 | шт
| ЩУ-1ф/1-0-3 IP66 (310х300х150) TDM SQ0905-0093 Корпус металлический | 3572 | шт
| ЩУРН-1/12 IP31 (395х310х165) ТДМ SQ0905-0035 Корпус металлический | 2448 | шт
| ЩУРН-3/12 IP31 (540х310х165) TDM SQ0905-0037 Корпус металлический | 3463 | шт
| ЩУРН-3/12 IP54 (500х300х170) Народный эконом SQ0905-3206 Корпус металлический | 5257 | шт
| ЩУРн-3/24 IP31, 3-фазный, 24 модуля, 560х480х165 Корпус металлический учетный навесной SQ0905-0039 | 3721 | шт
| ЩУРН-3/30 IP31 (540х490х165) 2-х дв. TDM SQ0905-0040 Корпус металлический | 5958 | шт
ЩМП
| ЩМП-0 3.3.15 IP31 (300х300х150) SQ0905-1013 Корпус металлический | 3163 | шт
| ЩМП-1-0 IP31 (395х310х220) TDM SQ0905-0059 Корпус металлический | 4287 | шт
| ЩМП-1-0 IP31 (395х310х220) Народный TDM SQ0905-0901 Корпус металлический | 3215 | шт
| ЩМП-1-0 IP66 (395х310х220) SQ0905-0083 Корпус металлический | 6518 | шт
| ЩМП-1-1 IP66 (395х310х150) SQ0905-0077 Корпус металлический | 6217 | шт
| ЩМП-1-1 IP31 (395х310х150) TDM SQ0905-0053 Корпус металлический | 3510 | шт
| ЩМП-1-1 IP31 (395х310х150) Народный SQ0905-0904 Корпус металлический | 3108 | шт
| ЩМП-2-0 IP66 (500х400х220) TDM SQ0905-0084 Корпус металлический | 8230 | шт
| ЩМП-2-0 IP31 (500х400х220) TDM SQ0905-0060 Корпус металлический | 5271 | шт
| ЩМП-2-0 IP31 (500х400х220) TDM Народный Корпус металлический SQ0905-0902 | 4018 | шт
| ЩМП-2-1 IP66 (500х400х150) TDM SQ0905-0081 Корпус металлический | 7986 | шт
| ЩМП-3-0 IP66 (650х500х220) TDM SQ0905-0085 Корпус металлический | 9849 | шт
| ЩМП-3-0 IP31 (650х500х220) TDM SQ0905-0061 Корпус металлический | 6551 | шт
| ЩМП-3-0 IP31 (650х500х220) TDM Народный SQ0905-0903 Корпус металлический | 4757 | шт
| ЩМП-3-1 IP31 (650х500х150) SQ0905-0058 Корпус металлический | 6215 | шт
| ЩМП-3-1 IP66 (650х500х150) SQ0905-0082 Корпус металлический | 9706 | шт
| ЩМП-3-1 (6.4.2) IP66 (600х400х200) Корпус металлический TDM SQ0905-1009 | 10298 | шт
| ЩМП-3.3.15 IP66 (300х300х150) SQ0905-1005 Корпус металлический | 6478 | шт
| ЩМП-3.4.2-0 IP66 (300х400х200) TDM SQ0905-1003 Корпус металлический | 6414 | шт
| ЩМП-4-0 IP31 (800х650х250) TDM SQ0905-0065 Корпус металлический | 10134 | шт
| ЩМП-4-0 IP66 (800х650х250) TDM SQ0905-0089 Корпус металлический | 14948 | шт
| ЩМП-4.6.2 IP66 (400х600х200) TDM SQ0905-1006 Корпус металлический | 9356 | шт
| ЩМП-5-0 IP31 (1000х650х300) TDM Корпус металлический SQ0905-0066 | 13209 | шт
| ЩМП-5-0 IP66 (1000х650х300) TDM SQ0905-0090 Корпус металлический | 18976 | шт
| ЩМП-6-0 IP31 (1200х750х300) TDM SQ0905-0067 Корпус металлический | 18792 | шт
| ЩМП-6-0 IP66 (1200х750х300) TDM SQ0905-0091 Корпус металлический | 26913 | шт
| ЩМП-7-0 IP31 (1320х750х300) TDM SQ0905-0068 Корпус металлический | 20665 | шт
| ЩМП-7-0 IP66 (1400х650х285) TDM SQ0905-0092 Корпус металлический | 27173 | шт
| ЩМП-18.8.4-0 IP31 (1800х800х400) без монтажных панелей TDM SQ0905-0403 Корпус металлический | 40968 | шт
| ЩМП-6.6.2-0 У2 IP54 IEK Корпус металлический настенный | 14300 | шт
| Панель монтажная 300х745 для ЩМП-х.8.4 TDM SQ0905-0405 | 1806 | шт
| Панель монтажная 500х545 для ЩМП-х.6.4 TDM SQ0905-0406 | 1668 | шт
| Панель монтажная 500х745 для ЩМП-х.8.4 TDM SQ0905-0407 | 2674 | шт
| Планка 30х545 для ЩМП-х.6.4 TDM SQ0905-0410 | 346 | шт
| Планка 30х745 для ЩМП-х.8.4 TDM SQ0905-0411 | 433 | шт
| Уголок вертикальный 1560 для ЩМП-16.х.х TDM SQ0905-0412 | 686 | шт
| Уголок вертикальный 1760 для ЩМП-18.х.х TDM SQ0905-0413 | 699 | шт
| Цоколь для ЩМП-х.8.4 TDM SQ0905-0415 | 2641 | шт
ЩПМП антивандальный
| ЩПМП-0-1, Щит антивандальный, GRP, IP65, IK10, -50C до +70C, навесной, (330х220х170) TDM SQ0925-0203 | 4079 | шт
| ЩПМП-0-2, Щит антивандальный, GRP, IP65, IK10, -50 С до +70 С, навесн, (300х250х170) TDM SQ0925-0202 | 4363 | шт
| ЩПМП-1-0, Щит антивандальный, GRP, IP66, IK10, -50C до +70C, навесной, (400х300х210) TDM SQ0924-0203 | 6135 | шт
| ЩПМП-1-1, Щит антивандальный, GRP, IP65, IK10, -50C до +70C, навесной, (400х300х170) TDM SQ0925-0204 | 6580 | шт
| ЩПМП-1-2, Щит антивандальный, GRP, IP66, IK10, -50C до +70C, навесной, (500х350х220) TDM SQ0924-0205 | 6970 | шт
| ЩПМП-2-0, Щит антивандальный, GRP, IP66, IK10, -50C до +70C, навесной, (600х400х220) TDM SQ0924-0206 | 10211 | шт
| ЩПМП-3-0, Щит антивандальный, GRP, IP66, IK10, -50C до +70C, навесной,(600х500х230) TDM SQ0924-0207 | 12250 | шт
| ЩПМП-4-0, Щит антивандальный, GRP, IP66, IK10, -50C до +70C, навесной,(800х500х270) TDM SQ0924-0208 | 24058 | шт
ЩРН, ЩРВ
| ЩРВ-12з-1 36 IP31 (275х320х120 ниша 230х275х125) Корпус металлический SQ0905-0002 | 2139 | шт
| ЩРВ-18 IP31 (405х320х120) TDM SQ0905-0003 Корпус металлический | 2687 | шт
| ЩРВ-24 IP31 (405х320х120) TDM SQ0905-0005 Корпус металлический | 2510 | шт
| ЩРВ-36 IP31 (550х320х120) 3ряда SQ0905-0006 Корпус металлический | 3448 | шт
| ЩРВ-48 IP31 (630х320х120) TDM SQ0905-0007 Корпус металлический | 3594 | шт
| ЩРВ-54 IP31 (550х450х120) TDM SQ0905-0008 Корпус металлический | 6404 | шт
| ЩРВ-72 IP31 (550х610х120) 2-х дверный TDM SQ0905-0009 Корпус металлический | 7386 | шт
| ЩРН-12 IP31 (265х310х120) TDM Корпус метал SQ0905-0011 | 2281 | шт
| ЩРН-12 IP54 (240х330х120) Народный эконом SQ0905-3010 | 2740 | шт
| ЩРН-12 IP66 (265х330х120) TDM Корпус металлический SQ0905-0070 | 3699 | шт
| ЩРН-12+ IP31 с полунадрезным окном на задней стенке (220х300х120) Народный SQ0905-0720 Корпус метал | 1856 | шт
| ЩРН-24 (410х330х120мм) IP54 Корпус металл. Народ.эконом SQ0905-3011 | 3395 | шт
| ЩРН-24 IP31 (350х300х120) народный TDM SQ0905-0711 Корпус металлический | 2081 | шт
| ЩРН-24 IP66 (395х330х120) TDM SQ0905-0071 Корпус металлический | 4411 | шт
| ЩРН-24+ IP31 с полунадрезным окном на задней стенке (350х300х120) Народный SQ0905-0721 Корпус метал. | 2141 | шт
| ЩРН-36 IP31 (520х310х120) Корпус металлический TDM SQ0905-0015 | 3476 | шт
| ЩРН-36 IP54 (540х330х120) Народный эконом SQ0905-3012 | 4299 | шт
| ЩРН-36 IP66, 36 модулей, 520х330х120 Корпус металлический SQ0905-0072 | 7474 | шт
| ЩРН-48 IP31(620х310х120) Корпус металлический SQ0905-0016 | 4833 | шт
| ЩРН-48 IP66 (620х310х120) SQ0905-0073 Корпус металлический | 8302 | шт
| ЩРН-54 IP31 (540х440х120) TDM Корпус металлический SQ0905-0017 | 6191 | шт
| ЩРН-72 IP31 (540х600х120) 2-х дверный TDM SQ0905-0018 Корпус металлический | 7386 | шт
| ЯРП-100-100А IP54 (с авт. выкл. ВА 47-100) Ящик с рубильником без предохранителей TDM SQ1602-0012 | 7530 | шт
| ЯРП-100-63А IP54 (с авт. выкл. ВА 47-100) Ящик с рубильником без предохранителей TDM SQ1602-0013 | 6414 | шт
| ЯРП-100А модульный IP54 (РМ-100 + ВА 47-100) Ящик с рубильником TDM SQ1602-0016 | 8157 | шт
| ЯРП-250А IP54 (с ППНН) Ящик с рубильником и предохранителями TDM SQ1602-0002 | 13709 | шт
| ЯРП-400А IP54 (с ППНН) Ящик с рубильником и предохранителями TDM SQ1602-0003 | 20149 | шт
| ЯРП-П-100А IP54 (с ППНН) Ящик с рубильником и предохранителями перекидной TDM SQ1602-0005 | 8310 | шт
| ЯРП-П-250А IP54 (с ППНН) Ящик с рубильником и предохранителями перекидной TDM SQ1602-0006 | 13439 | шт
| ЯРП-П-400А IP54 (с ППНН) Ящик с рубильником и предохранителями перекидной TDM SQ1602-0007 | 23345 | шт

## Категория 46
Назад к содержанию
Ценовая группа/ Номенклатура/ Характеристика номенклатуры | Цена
| Цена | Ед.
ОВЕН - Оборудование для автоматизации
Датчики
Аксессуары для датчиков давления
Комплект для монтажа ПД150 и РД30 108511 | 450 | шт
Аксессуары для датчиков температуры
Бобышка прямая Б.П.2.20Х1,5.40.1 арт:39344 | 564 | шт
Бобышка прямая Б.П.2.20Х1,5.40.2 арт:39346 | 900 | шт
Гильза защитная ГЗ.16.1.1.80 арт:09767 | 1600 | шт
Аксессуары для датчиков уровня
Клеммная коробка КК-01 арт:39814 | 2640 | шт
Датчики газа
Сигнализатор загазованности метана ДЗ-1-СH4 без первичной поверки М01 114673 | 13200 | шт
Сигнализатор загазованности угарного газа ДЗ-1-СО без первичной поверки М01 114708 | 14900 | шт
Датчики температуры
Датчик температуры ДРТС100-500 арт. 153010 | 1260 | шт
Термопреобразователь сопротивления ДТС014-50М.В3.25/2 –50…+150 °C арт:99022 | 1411 | шт
Термопреобразователь сопротивления ДТС035-50М.В3.120 –50…+180 °C арт:06122 | 2234 | шт
Термопреобразователь сопротивления ДТС035-50М.В3.60 арт:07417 | 1350 | шт
Термопреобразователь сопротивления ДТС035-50М.В3.80 –50…+180 °C арт:06107 | 1600 | шт
Термопреобразователь сопротивления ДТС125Л-50М.В3.60 арт:48773 | 1400 | шт
Термопреобразователь сопротивления ДТС224-50М.В3.43/1,5 –50…+150 °C арт:08433 | 2782 | шт
Экран для защиты ДТС125Л и ДТС125М от солнечных лучей ЭКРАН 01 50608 | 960 | шт
Датчики уровня
Датчик уровня кондуктометрический ДС.П.3 арт:32009 | 1502 | шт
СТЕРЖЕНЬ 1,95 арт:02112 | 444 | шт
Преобразователи давления
Общепромышленные датчики давления
Измеритель сигнала токовой петли ИТП-10 51×54×77 IP65 арт:30811 | 6282 | шт
Преобразователь давления измерительный ПД100-ДИ0,1-111-0,5 арт:42570 | 15183 | шт
Преобразователь давления измерительный ПД100-ДИ0,6-311-1,0 арт. 32118 | 4000 | шт
Преобразователь давления измерительный ПД100-ДИ0,6-371-1,0 арт. 48909 | 4000 | шт
Преобразователь давления измерительный ПД100-ДИ1,0-371-1,0 арт. 47864 | 4000 | шт
Преобразователь давления измерительный ПД100-ДИ1,6-311-1,0 IP65 арт:32120 | 4000 | шт
Реле давления
Реле давления РД30-ДД1000 арт: 85472 | 1800 | шт
Реле давления РД30-ДД200 арт: 85469 | 1800 | шт
Реле давления РД30-ДД400 арт: 85470 | 1800 | шт
Реле давления РД30-ДД500 арт: 85471 | 1800 | шт
Реле давления РД55-ДИ0, 3-1, 65-1 арт. 127761 | 1920 | шт
Реле перепада давления РД55-ДД0,6-1,65-1 арт109862 | 2880 | шт
Клемма винтовая (MTU - ЗНИ)
Блок перемычек на 10-конт., 2.5 мм2 (уп. 10 шт.) MTU-J1025 54711 | 240 | шт
Держатель этикетки (уп. 10 шт.) MTU-S2 54727 | 50 | шт
Заглушка торцевая для пружинных клемм 2.5 мм2, серая (упак. 20 шт.) MTS-P2.5 арт: 88330 | 20 | шт
Заглушка торцевая для пружинных клемм 2.5 мм2, синяя (упак. 20 шт.) MTS-PBL2.5 88331 | 29 | шт
Заглушка торцевая для пружинных клемм 4 мм2, синяя (упак. 20 шт.) MTS-PBL4 арт:88336 | 30 | шт
Заглушка торцевая серая (уп. 20 шт.) MTU-P арт. 54724 (для клемм MTU-2.5/4/6/10) | 30 | шт
Заглушка торцевая синяя (уп. 20 шт.) MTU-PBL арт. 54725 (для клемм MTU-2.5BL/4BL/6BL/10BL) | 30 | шт
Клемма push-in проходная, 2.5 мм², серая MTP-2.5 арт:136784 | 65 | шт
Клемма push-in проходная, 4 мм², серая MTP-4 136793 | 100 | шт
Клемма push-in проходная, 4 мм², синяя MTP-4BL 136794 | 100 | шт
Клемма push-in трехпроводная, 4 мм² MTP-TO4 136797 | 160 | шт
Клемма винтовая "Земля", 10мм2 MTU-10PE арт. 54700 | 237 | шт
Клемма винтовая "Земля", 4 мм2 MTU-4PE арт.: 54701 | 177 | шт
Клемма винтовая "Земля", 6 мм2 MTU-6PE арт. 54702 | 201 | шт
Клемма винтовая проходная, 10 мм2, красная MTU-10RD арт. 54698 | 110 | шт
Клемма винтовая проходная, 10 мм2,синяя MTU-10BL арт.: 54694 | 94 | шт
Клемма винтовая проходная, 2,5 мм2, серая MTU-2,5 арт.: 54687 | 45 | шт
Клемма винтовая проходная, 2,5 мм2, синяя MTU-2,5BL арт.: 54691 | 45 | шт
Клемма винтовая проходная, 2.5мм2, красная, MTU-2.5RD арт. 54695 | 45 | шт
Клемма винтовая проходная, 4 мм2, красная MTU-4RD 54696 | 50 | шт
Клемма винтовая проходная, 4 мм2, серая MTU-4 арт.: 54688 | 50 | шт
Клемма винтовая проходная, 4 мм2, синяя MTU-4BL арт.: 54692 | 50 | шт
Клемма винтовая проходная, 6 мм2, красная MTU-6RD арт. 54697 | 80 | шт
Клемма винтовая проходная, 6 мм2, серая MTU-6 арт.: 54689 | 68 | шт
Клемма винтовая проходная, 6 мм2, синяя MTU-6BL арт.: 54693 | 68 | шт
Клемма винтовая с держателем предохранителя, 4 мм2,с индикацией 220В, серая, MTU-4F220 арт.69603 | 267 | шт
Клемма винтовая с держателем предохранителя, 4 мм2,с индикацией 24В, серая, MTU-4F24 арт.69602 | 280 | шт
Клемма винтовая трехпроводная, 4 мм2, серая MTU-TO4 арт.:57449 | 69 | шт
Клемма пружинная "Земля", 2.5 мм2 MTS-2.5PE арт.: 88301 | 200 | шт
Клемма пружинная двухуровневая, 2.5 мм2, серая MTS-D2.5 арт.: 88307 | 130 | шт
Клемма пружинная проходная, 2.5 мм2, красная MTS-2.5RD арт.88300 | 63 | шт
Клемма пружинная проходная, 2.5 мм2, серая MTS-2.5 арт: 88298 | 50 | шт
Клемма пружинная проходная, 4 мм2, красная MTS-4RD арт.: 88304 | 87 | шт
Клемма пружинная проходная, 4 мм2, серая MTS-4 арт.: 88302 | 80 | шт
Клемма пружинная проходная, 4 мм2, синяя MTS-4BL арт.: 88303 | 82 | шт
Клемма пружинная трехпроводная, 4 мм2, серая MTS-TO4 арт:88311 | 150 | шт
Клемма пружинная четырехпроводная, 2.5 мм2, серая MTS-FO2.5 арт.: 88309 | 120 | шт
Маркировка клеммного ряда, ширина 10 мм (символы L1, L2, L3, N, PE) (уп. 100 шт.) MTU-10ML 54763 | 5 | шт
Маркировка клеммного ряда, ширина 5 мм (пустая) (уп. 100 шт.) MTU-2.5MC 54728 | 4 | шт
Маркировка клеммного ряда, ширина 5 мм (символы L1, L2, L3, N, PE) (уп. 100 шт.) MTU-2.5ML 54736 | 5 | шт
Маркировка клеммного ряда, ширина 6 мм (пустая) (уп. 100 шт.) MTU-4MC 54737 | 4 | шт
Маркировка клеммного ряда, ширина 6 мм (символы L1, L2, L3, N, PE) (уп. 100 шт.) MTU-4ML 54745 | 5 | шт
Маркировка клеммного ряда, ширина 8 мм (пустая) (уп. 100 шт.) MTU-6MC 54746 | 4 | шт
Маркировка клеммного ряда, ширина 8 мм (символы L1, L2, L3, N, PE) (уп. 100 шт.) MTU-6ML 54754 | 6 | шт
Маркировка пружинных клемм 4 мм2, 1-100 (упак. 100 шт.) MTS-4M1100 88321 | 5 | шт
Маркировка пружинных клемм 4 мм2, пустая (упак. 100 шт.) MTS-4MC арт:88326 | 4 | шт
Контрольно-измерительные приборы
Архиваторы
Модуль сбора данных МСД-200 22,5×106×120 ip20 арт:114969 | 15616 | шт
Для ГВС, отопления, вентиляции и котельных
Блок автоматического управления котельной КТР-121.220.01.10 арт:70343 | 23928 | шт
Блок автоматического управления котельной КТР-121.220.02.20 арт:79027 | 23928 | шт
Блок автоматического управления котельной КТР-121.220.03.10 арт:79034 | 23928 | шт
Контроллер для приточной вентиляции ТРМ33-Щ7.ТС.RS 1 А, при 230 В 144×169×50,5 мм; IP54 арт36729 | 27171 | шт
Модуль расширения выходных элементов МР1-Р на DIN 157×86×58 мм IP20 арт:42795 | 13135 | шт
Регулятор для систем вентиляции ТРМ1033-220.01.00 арт70502 | 25345 | шт
Регулятор для систем отопления и ГВС ТРМ1032-230.230.01 арт:99785 | 25345 | шт
Для управления насосами
Прибор контроля уровня жидкости САУ-М2 (8 А при 220 В 50 Гц) IP44 130×105×65 мм 02059 | 7177 | шт
Прибор контроля уровня жидкости САУ-М6 (4 А при 220 В 50 Гц) IP44 130×105×65 мм 02061 | 8030 | шт
Прибор контроля уровня жидкости САУ-У.Д не более 50 а (88×72×54) ±1 IP44 арт:31324 | 10210 | шт
Прибор контроля уровня жидкости САУ-У.Щ11 не более 50 а (96×96×46,5) ±1 IP44 арт:31326 | 10210 | шт
Для электрических сетей
Прибор электроизмерительный цифровой (амперметр) ИТС-Ф1.Щ3 76×34×70 IP54 арт:40288 | 6689 | шт
Прибор электроизмерительный цифровой (мультиметр) ИМС-Ф1.Щ1 96×96×65 IP54 арт:40287 | 9730 | шт
Дополнительные устройства
РАМКА МОНТАЖНАЯ 96Х48 арт:31004 | 608 | шт
РАМКА МОНТАЖНАЯ 96Х96 арт:21467 | 608 | шт
Резистивный делитель РД10-01 арт:21803 | 548 | шт
Измерители-регуляторы
Реле-регулятор температуры ТРМ502 арт. 07985 | 5600 | шт
Измеритель аналоговых сигналов универсальный ИТП-16.ЗЛ.Щ9.К 26×48×65 IP54 арт:66071 | 7500 | шт
Измеритель аналоговых сигналов универсальный ИТП-16.КР.Щ9.К 26×48×65 IP54 арт:66072 | 7500 | шт
Измеритель аналоговых сигналов универсальный ИТП-17.Щ9.К арт:140098 | 5880 | шт
Измеритель сигнала токовой петли ИТП-11.ЗЛ.Н3 арт.57627 | 6100 | шт
Измеритель-регулятор 6-и канальный ТРМ136-Р.Щ7 арт: 41955 | 16800 | шт
Измеритель-регулятор микропроцессорный 2ТРМ0-Д.У2.RS 72×90×58, IP20 арт:112948 | 9122 | шт
Измеритель-регулятор микропроцессорный 2ТРМ1-Н.У.РР 8 А при 220 В 50...60 Гц 130×105×65 IP44 а:18351 | 9325 | шт
Измеритель-регулятор микропроцессорный ТРМ1-Д.У2.И 72×90×58, IP20 арт:115219 | 9224 | шт
Измеритель-регулятор микропроцессорный ТРМ1-Щ1.У2.Р.RS арт 107660 | 5700 | шт
Измеритель-регулятор микропроцессорный ТРМ1-Щ2.У2.Р.RS с RS-485, 96×48×100 арт:111710 | 5700 | шт
Измеритель-регулятор микропроцессорный ТРМ10-Щ1.У.РР 96×96×100, IP54 арт:18357 | 9122 | шт
Измеритель-регулятор микропроцессорный ТРМ10-Щ1.У2.РР.RS 96×96×53 мм, IP54 арт:107674 | 11148 | шт
Измеритель-регулятор микропроцессорный ТРМ10-Щ1.У2.ТР.RS 96×96×53 мм, IP54 арт:109847 | 13784 | шт
Измеритель-регулятор микропроцессорный ТРМ10-Щ2.У.РР 96×48×100, IP54 арт:18356 | 9122 | шт
Измеритель-регулятор микропроцессорный ТРМ10-Щ5.У2.ИР.RS 48×48×103 мм, IP54 арт:115258 | 13784 | шт
Измеритель-регулятор микропроцессорный ТРМ10-Щ5.У2.РР.RS 48×48×103 мм, IP54 арт:115260 | 11148 | шт
Измеритель-регулятор микропроцессорный ТРМ12-Д.У.Р 4 А при 220 В 50 72×90×58 мм, IP20 Гц арт:22146 | 11211 | шт
Измеритель-регулятор микропроцессорный ТРМ12-Н.У.Р 4 А при 220 В 50 Гц 105×130×65 мм, IP44 арт:18359 | 11211 | шт
Измеритель-регулятор микропроцессорный ТРМ12-Щ1.У.Р 4 А при 220 В 50 Гц 96×96×53 мм, IP54 арт:18358 | 11211 | шт
Измеритель-регулятор микропроцессорный ТРМ201-Н.Р 8 А при 220 В 96×96×70 мм, IP54 арт:21694 | 10035 | шт
Измеритель-регулятор микропроцессорный ТРМ201-Щ1.Р 8 А при 220 В 96×96×70 мм, IP54 арт:21702 | 10035 | шт
Измеритель-регулятор микропроцессорный ТРМ210-Н.РР 130×105×65 мм, IP44 арт:35538 | 11148 | шт
Измеритель-регулятор микропроцессорный ТРМ210-Щ1.РР 96×96×70 мм, IP54 арт:35540 | 11148 | шт
Измеритель-регулятор микропроцессорный ТРМ212-Н.РР 1 А при 220 В 50...60 Г 130×105×65 мм, IP44 35309 | 12162 | шт
Измеритель-регулятор микропроцессорный ТРМ212-Щ1.РР 1 А при 220 В 50...60 Г 96×96×70 мм, IP54 35311 | 12162 | шт
Измеритель-регулятор микропроцессорный ТРМ500-Щ2.5А арт:47451 | 4925 | шт
Индикатор уровня аналоговых сигналов диаграммный ИТП-15 арт:74135 | 7500 | шт
Реле-регулятор с таймером ТРМ501 76×34×70 мм, IP54 арт:03869 | 7440 | шт
Счетчики, таймеры, тахометры
Микропроцессорное реле времени двухканальное УТ24-Н.Р 8 А 220 В130×105×65, IP44 арт:05746 | 7905 | шт
Микропроцессорное реле времени двухканальное УТ24-Щ1.Р 8 А 220 В 96×96×70 мм, IP54, IP44 арт:05750 | 7905 | шт
Микропроцессорное реле времени двухканальное УТ24-Щ2.Р 8 А 220 В 96×48×100 мм, IP54 арт:39140 | 9562 | шт
Счетчик импульсов микропроцессорный СИ30-24.Н.Р арт : 37700 | 11959 | шт
Счетчик импульсов СИ20-У.Н.Р 130×105×65 IP44 арт:30309 | 6967 | шт
Счетчик импульсов СИ8-Н.Р 8 А 220В 130×105×65, IP44 арт:31961 | 10931 | шт
Счетчик импульсов СИ8-Н.Р.RS 8 А 220В 130×105×65, IP44 арт:31962 | 11892 | шт
Счетчик импульсов СИ8-Щ1.Р 8 А 220В 96×96×70, IP54 арт:31963 | 10931 | шт
Счетчик импульсов СИ8-Щ1.Р.RS 8 А 220В 96×96×70, IP54 арт:31964 | 11892 | шт
Счетчик импульсов СИ8-Щ2.Р 8 А 220В 96×48×100, IP54 арт:31965 | 10931 | шт
Таймер реального времени двухканальный УТ1-Д арт:30689 | 7094 | шт
Таймер реального времени двухканальный УТ1-Н арт:30687 | 7094 | шт
Концевые выключатели
Выключатель концевой, 6 A NO+NC,IP65, пружинный с утоньшением на отклонение MTB4-LZ8169 арт. 51728 | 1000 | шт
Выключатель концевой, 6 A NO+NC, IP65, кнопка нажимная MTB4-LZ8111 арт. 51733 | 1100 | шт
Выключатель концевой, 6 A NO+NC, IP65, пружинный с диэлектриком на отклонение MTB4-LZ8166 арт. 51730 | 1100 | шт
Выключатель концевой, 6 A NO+NC, IP65, ролик горизонтальный нажимной MTB4-LZ8112 арт. 51732 | 1100 | шт
Выключатель концевой, 6 A NO+NC, IP65, ролик поворотный MTB4-LZ8104 арт. 51736 | 1200 | шт
Выключатель концевой, 6 A NO+NC, IP65, шток поворотный регулируемый MTB4-LZ8107 арт. 51734 | 1100 | шт
Выключатель концевой, IP65, пружинный на отклонение MTB4-LZ8167 арт. 51729 | 1000 | шт
Выключатель концевой, NO+NC, IP54, MTB4-MS7121 54261 | 570 | шт
Выключатель концевой, NO+NC, IP54,рычаг с роликом MTB4-MS7126 арт: 54262 | 500 | шт
Выключатель концевой, NO+NC, IP54,рычаг нажимной MTB4-MS7125 арт.54260 | 500 | шт
Выключатель концевой, NO+NC, IP54,рычаг с поворотным роликом MTB4-MS7127 арт. 54263 | 500 | шт
Выключатель концевой, NO+NC,IP54,рычаг с роликом, укороченный MTB4-MS7128 арт. 54264 | 500 | шт
Корпус кнопочный
Корпус кнопочного поста, 1 место, желтый, IP67 MTB2-F86-Y 132670 | 430 | шт
Корпус кнопочного поста, 1 место, серый, IP67 MTB2-F86 арт. 132666 | 420 | шт
Корпус кнопочного поста, 1 отверстия, желтый MTB2-PE1Y арт.53106 | 286 | шт
Корпус кнопочного поста, 1 отверстия, серый MTB2-PE1 арт.: 53101 | 274 | шт
Корпус кнопочного поста, 2 места, серый, IP67 MTB2-F87 132667 | 570 | шт
Корпус кнопочного поста, 2 отверстия, серый MTB2-PE2 арт.53102 | 369 | шт
Корпус кнопочного поста, 3 места, серый, IP67 MTB2-F88 132668 | 740 | шт
Корпус кнопочного поста, 3 отверстия, серый MTB2-PE3 арт.: 53103 | 481 | шт
Корпус кнопочного поста, 4 отверстия, серый MTB2-PE4 арт.: 53104 | 621 | шт
Микроклимат
Реле температуры (капиллярный термостат) 1 метр MTR-K1 арт. 145988 | 4530 | шт
Потенциометры
Потенциометр, 10 кОм MT22-R10 81410 | 1200 | шт
Потенциометр, 5 кОм MT22-R5 арт :81409 | 1200 | шт
ПРЕОБРАЗОВАТЕЛИ ЧАСТОТЫ
Двухрядная локальная панель оператора для ПЧВ1,3 [М01] ЛПО2 арт 129907 | 2600 | шт
Локальная панель оператора для ПЧВ1,3 [М01] ЛПО1 арт 129906 | 1600 | шт
Преобразователь частоты векторный ПЧВ1-1К5-В - 1,5 кВт 380 В 129885 | 20900 | шт
Преобразователь частоты векторный ПЧВ1-2К2-А - 2,2 кВт 220 В 129883 | 19200 | шт
Преобразователь частоты векторный ПЧВ1-2К2-В - 2,2 кВт 380 В арт 129886 | 28500 | шт
Преобразователь частоты векторный ПЧВ1-4К0-В - 4,0 кВт 380 В арт 129887 | 32600 | шт
Преобразователь частоты векторный ПЧВ1-К75-А М01 - 0,75 кВт 220 В 129881 | 13200 | шт
Преобразователь частоты векторный ПЧВ1-К75-В М01 - 0,75 кВт 380 В 129884 | 16900 | шт
Программируемые устройства
Модули ввода/вывода
Модуль аналогового ввода МВ210-101 арт:76264 | 20000 | шт
Модуль аналогового ввода МВ210-102 арт:132211 | 20000 | шт
Модуль дискретного ввода МВ210-202 арт:67615 | 14174 | шт
Модуль дискретного ввода МВ210-212 арт 90704 | 21200 | шт
Модуль дискретного ввода МВ210-214 арт 90705 | 21200 | шт
Модуль дискретного ввода МВ210-221 арт:72873 | 15075 | шт
Модуль дискретного ввода-вывода МК210-302 арт.67612 | 15200 | шт
Модуль дискретного ввода-вывода МК210-311 арт 67610 | 15800 | шт
Модуль электроизмерительный МЭ110-220.3М 96×73×110 IP20 на DIN арт:63600 | 20000 | шт
Модуль электроизмерительный МЭ210-701 арт 87744 | 25100 | шт
Программируемые логические контроллеры
Программируемый логический кнтроллер ПЛК210-01-СS арт84172 | 64700 | шт
Программируемый логический контроллер ПЛК110-220.32.Р-М арт:54230 | 47507 | шт
Программируемый логический контроллер ПЛК200-01-CS 82 × 124 × 83 IP20 арт: 94839 | 48889 | шт
Программируемый логический контроллер ПЛК200-03-CS 82 × 124 × 83 IP20 арт:107027 | 48889 | шт
Программируемые реле
Модуль расширения аналогового ввода/вывода ПРМ-220.3 арт.85011 | 12500 | шт
Модуль расширения аналоговых входов и дискретных выходов ПРМ-220.2 арт.106702 | 10500 | шт
Модуль расширения дискретного ввода/вывода ПРМ-220.1 арт:77536 | 7500 | шт
Программируемое реле ПР 102-230.2416.01.1 арт.90673 | 19500 | шт
Программируемое реле ПР 103-230.1610.01.1.0 арт.100893 | 14400 | шт
Программируемое реле ПР110-220.12ДФ.8Р-Ч 96×110×73 IP20 арт:36698 | 14294 | шт
Программируемое реле ПР110-24.12Д.8Р-Ч 3 А не более 30 В 96×110×73 IP20 арт:36696 | 14294 | шт
Программируемое реле ПР114-224.8Д4А.РРРРРРРР-Ч На DIN 110×73×96 IP20 арт:42268 | 16054 | шт
Программируемое реле ПР200-220.1.2.0 арт:77511 | 15976 | шт
Программируемое реле ПР200-220.4.2.0 арт:77526 | 18799 | шт
Программируемое реле ПР205-230.1211.26.2.0 арт:101394 | 26300 | шт
Устройство управляющее многофункциональное ПР200-220.1.1.0 М01 77510 | 12600 | шт
Сенсорные панельные контроллеры
Панель оператора графическая СП307-Р 56120 | 32400 | шт
Программное обеспечение, устройства связи
OwenCloud
Шлюз сетевой для доступа к сервису OwenCloud ПЕ210-230 220В 55×100×58 IP20 арт:116099 | 9730 | шт
Шлюз сетевой для доступа к сервису OwenCloud ПМ210-24 24В 55×100×58 IP20 арт:108723 | 9730 | шт
Модемы
GSM-антенна АНТ-1 арт:30548 | 721 | шт
GSM/GPRS модем ПМ01-220.АВ 120,1×107,1×22,5 IP20 арт:39431 | 10210 | шт
Преобразователи интерфейсов и повторители
Комплект программирования ПР110/ПР114 ПР-КП10 арт:22242 | 3904 | шт
Комплект программирования ПР110/ПР114 ПР-КП20 арт:35877 | 3904 | шт
Модуль интерфейсный RS-485 для ПР110/ПР114 ПР-МИ485 арт:38590 | 6006 | шт
Плата интерфейсная RS-485 ПР-ИП485 арт:56948 | 3003 | шт
Преобразователь интерфейсов АС4-М 27×72,5×26 IP20 На DIN RS-485/USB арт:76964 | 6366 | шт
Промежуточные реле и твердотельные реле
Промежуточные реле
Колодка для реле 1-конт,тип PYF PYF-011BE/3.24DC.24DC арт:104154 | 440 | шт
Колодка для реле PYF-044BE для реле 4-конт серии RP арт:50267 (38736) | 306 | шт
Колодка для реле PYF-044BE/2 арт 38736 | 290 | шт
Модуль реле промежуточное 1-конт, 24VDC и колодка MSN-103.D 131630 | 630 | шт
Модуль реле твердотельное, 220VAC и колодка MSSR-2-220.ZD3 арт.131632 | 1050 | шт
Реле промежуточное 4-конт., 24VDC RP-403.DL арт: 98320 | 550 | шт
Реле промежуточное RP-403.DLTU (24В 5А пост. ток) с ручным дублером 98321 (колодка PYF-044BE) | 430 | шт
Реле промежуточное RP-407.ALTU (220В 5А пер. ток) с ручным дублером 98326 (колодка PYF-044BE) | 480 | шт
Твердотельные реле
Радиатор однофазный до 20А PTP060 арт.: 21300 | 378 | шт
Регулятор напряжения 1-ф, тип HD, 25A HD-2544. VA арт.:101129 | 1402 | шт
Регулятор напряжения 1-ф, тип HD, 40 A HD-4044. VA арт.:101130 | 1368 | шт
Реле твердотельное 1-ф, тип HD, 25 A HD-2544,ZA2 арт: 101134 | 1396 | шт
Реле твердотельное 1-ф, тип HD, 40 A HD-4044,ZA2 арт: 101135 | 1489 | шт
Сигнальные устройства 22мм ЛАМПЫ - ЗВОНКИ
Звонок с подсветкой, 80дБ, красный, 220V AС, IP40, пластик MT22-SM220 арт:53447 | 550 | шт
Зуммер с подсветкой, 80дБ, красный 24V C/DC MT22-SM24 арт.: 53446 | 550 | шт
Сигнальная LED лампа, желтый, 220V AC/DC IP65 MT22-S35 арт.: 90840 / 144967 | 155 | шт
Сигнальная LED лампа, желтый, 24V AC/DC IP65 MT22-S15 арт.:90834 | 155 | шт
Сигнальная LED лампа, желтый, 24V AC/DC IP65 MT22-SA15 арт. 144957 | 170 | шт
Сигнальная LED лампа, зеленый, 220V AC/DC IP65 MT22-SА33 арт.: 90838 / 144965 | 170 | шт
Сигнальная LED лампа, зеленый, 24V AC/DC IP65 MT22-S13 арт.:90832 | 170 | шт
Сигнальная LED лампа, красный, 220V AC/DC IP65 MT22-SА34 арт. 144966 | 170 | шт
Сигнальная LED лампа, красный, 24V AC/DC IP65 MT22-SА14 арт. 90833 / 144956 | 170 | шт
Сигнальная LED лампа, синий, 220V AC/DC IP65 MT22-S36 арт.:90841 | 155 | шт
Сигнальная LED лампа, синий, 24V AC/DC IP65 MT22-S16 арт.:90835 | 155 | шт
Силовые и коммутационные устройства и Блоки питания
Блоки питания
Блок аккумуляторный БА24-2,8 С арт:146643 | 14900 | шт
Блок питания БП30А-24С арт.91231 | 6000 | шт
Блок питания БП30Б-Д3-24 арт:70379 | 4685 | шт
Блок питания БП60Б-Д4-24 арт:70432 | 6126 | шт
Источник питания с резервированием ИБП60К-24 арт:118299 | 9900 | шт
Микроклимат для шкафов управления
Решетка вентиляционная впускная с фильтром и вентилятором KIPVENT-100.01.230 арт:46189 | 2700 | шт
Устройства управления КНОПКИ - ПЕРЕКЛЮЧАТЕЛИ
Кнопка IP67, без подсветки, с фиксацией, 1NO+1NC, MT67-F11 арт:107334 | 640 | шт
Кнопка IP67, с подсветкой, зеленая, с возвратом, 1NO+1NC, 220В AC, MT67-R220G11 арт:107347 | 770 | шт
Кнопка IP67, с подсветкой, зеленая, с возвратом, 1NO+1NC, 24В AC/DC, MT67-R24G11 арт:107337 | 770 | шт
Кнопка IP67, с подсветкой, красная, с возвратом, 1NO+1NC, 220В AC, MT67-R220R11 арт:107348 | 770 | шт
Кнопка IP67, с подсветкой, красная, с возвратом, 1NO+1NC, 24В AC/DC, MT67-R24R11 арт:107338 | 770 | шт
Коннектор для MT67 с 5-х пиновым разъемоми и фиксацией MT67-F1922-PIN5 139449 | 230 | шт
Коннектор с 3-х пиновым разъемом, MT67-F1922-PIN3 арт:139448 | 252 | шт
Блок-контакт, 1NC, унив. MTB2-BE12 43373 | 130 | шт
Блок-контакт, 1NO, унив. MTB2-BE11 43372 | 130 | шт
Держатель маркировки, размер 25х18 мм (5 шт. в комплекте) MTB2-F10 (5 ШТ.) 64000/137335 | 22 | шт
Джойстик в сборе,2NO,2 полож.,возвр.,мет.,МТВ2-РА22арт.43369 | 1200 | шт
Джойстик в сборе,2NO,2 полож.,фикс.,мет.,МТВ2-РА12 арт.43368 | 993 | шт
Джойстик в сборе,4NO,4полож.,возвр.,мет.,МТВ2-РА24 арт.43371 | 1600 | шт
Джойстик в сборе,4NO,4полож.,фикс.,мет.,МТВ2-РА14 арт.43370 | 1308 | шт
Кнопка в кожухе, белая 1NO, мет. MTB2-BPZ111 Степень защиты IP66 арт.: 58159 | 501 | шт
Кнопка в кожухе, желтая, 1NO, мет. MTB2-BPZ115 Степень защиты IP66 арт.: 58163 | 501 | шт
Кнопка в кожухе, зеленая, 1NO, мет. MTB2-BPZ113 Степень защиты IP66 арт.: 58161 | 501 | шт
Кнопка в кожухе, красная, 1NC, мет. MTB2-BPZ124 Степень защиты IP66 арт.: 58162 | 550 | шт
Кнопка в кожухе, синяя, 1NO, мет. MTB2-BPZ116 Степень защиты IP66 арт.: 58164 | 501 | шт
Кнопка в кожухе, черная, 1NO, мет. MTB2-BPZ112 Степень защиты IP66 арт.: 58160 | 501 | шт
Кнопка выступающая, белая 1NO, мет. MTB2-BLZ111 арт.: 58153 | 507 | шт
Кнопка выступающая, желтая 1NO, мет. MTB2-BLZ115 арт.: 58157 | 515 | шт
Кнопка выступающая, зеленая 1NO, мет. MTB2-BLZ113 арт.: 58155 | 550 | шт
Кнопка выступающая, красная 1NC, мет. MTB2-BLZ124 арт.: 58156 | 515 | шт
Кнопка выступающая, синяя 1NO, мет. MTB2-BLZ116 арт.: 58158 | 448 | шт
Кнопка выступающая, черная 1NO, мет. MTB2-BLZ112 арт.: 58154 | 515 | шт
Кнопка грибовидная без фиксации 1NC, красный, O40 мм, металл MTB2-BCZ124 арт.: 54253 | 630 | шт
Кнопка грибовидная возврат поворотом, 1NC, красный, O30 мм, мет. MTB2-BSZ1244 58179 | 621 | шт
Кнопка грибовидная возврат поворотом, 1NC, красный, O40 мм, ключ Ronis 455, мет. MTB2-BSZ1214 58185 | 750 | шт
Кнопка грибовидная возврат поворотом, 1NC, красный, O40 мм, металл MTB2-BSZ1254 арт.: 54248 | 650 | шт
Кнопка грибовидная возврат поворотом, 1NC, красный, O60 мм, мет. MTB2-BSZ1264 58184 | 660 | шт
Кнопка грибовидная тяни-толкай, 1NC, красный, O40 мм, мет. MTB2-BTZ124 арт.: 58177 | 750 | шт
Кнопка двойная плоская с подсветкой,красная/зеленая, "I+O",1NO+1NC, 220V AC/DC, IP65, м 137156 | 1270 | шт
Кнопка двойная с LED подсветкой, 220V AC/DC, красный/зеленый,1NO+1NC, металл MTB2-BW8363 арт.: 54256 | 1010 | шт
Кнопка двойная с LED подсветкой, 24V AC/DC, красный/зеленый,1NO+1NC, металл MTB2-BW8361 арт.: 54255 | 1010 | шт
Кнопка двойная, красный/зеленый, 1NO+1NC, выступающий толкатель, мет. MTB2-BLZ1584 арт.: 58202 | 725 | шт
Кнопка двойная, красный/зеленый, 1NO+1NC, плоский толкатель, мет. MTB2-BLZ1583 арт.: 58201 | 750 | шт
Кнопка плоская с маркировкой, белая, знак "стрелка вверх", 1NO, мет. MTB2-BAZ11334 арт.: 58166 | 515 | шт
Кнопка плоская с маркировкой, зеленая, знак "I", 1NO, мет. MTB2-BAZ11331 арт.: 58165 | 540 | шт
Кнопка плоская с маркировкой, красная, знак "stop", 1NC, мет. MTB2-BAZ12434 арт.: 58169 | 540 | шт
Кнопка плоская с маркировкой, красная, знак "О", 1NC,мет. MTB2-BAZ12432 арт.: 58168 | 515 | шт
Кнопка плоская с маркировкой, черная, знак "стрелка вверх", 1NO, мет. MTB2-BAZ11335 арт.: 58167 | 540 | шт
Кнопка плоская, белая, 1NO, мет. MTB2-BAZ111 арт.: 58150 | 499 | шт
Кнопка плоская, желтая, 1NO, мет. MTB2-BAZ115 арт.: 58151 | 499 | шт
Кнопка плоская, зеленая, 1NO, металл MTB2-BAZ113 арт.: 54245 | 520 | шт
Кнопка плоская, красная, 1NC, металл MTB2-BAZ124 арт.: 54246 | 520 | шт
Кнопка плоская, синяя, 1NO, мет. MTB2-BAZ116 арт.: 58152 | 492 | шт
Кнопка плоская, черная, 1NO, металл MTB2-BAZ112 арт.: 54244 | 499 | шт
Кнопка с LED подсветкой,белая, 220V AC/DC,1NO, мет.МТВ2-BW3163 арт.58206 | 761 | шт
Кнопка с LED подсветкой,желтая, 220V,AC/DC,1NO, мет.МТВ2-BW3563 арт.58207 | 761 | шт
Кнопка с LED подсветкой,желтая, 24VAC/DC,1NO, мет.МТВ2-BW3561 арт.58204 | 761 | шт
Кнопка с LED подсветкой,зеленая, 220V,AC/DC,1NO, мет.МТВ2-BW3363 арт.54251 | 761 | шт
Кнопка с LED подсветкой,зеленая, 24V,AC/DC,1NO, мет.МТВ2-BW3361 арт.54249 | 761 | шт
Кнопка с LED подсветкой,красная 220V,AC/DC,1NС, мет.МТВ2-BW3463арт.54252 | 761 | шт
Кнопка с LED подсветкой,красная 24V,AC/DC,1NС, мет.МТВ2-BW3461арт.54250 | 761 | шт
Кнопка с LED подсветкой,синяя, 220V AC/DC,1NO, мет.МТВ2-BW3663 арт.58208 | 761 | шт
Кнопка с LED подсветкой,синяя, 24V AC/DC,1NO, мет.МТВ2-BW3661 арт.58205 | 761 | шт
Основание с блок-контактом, 1NO+1NC, мет. MTB2-BZ15 арт.43310 | 340 | шт
Переключатель с ключом, черный, 2 полож., 1NO, фикс., 1 выемки, мет. MTB2-BGZ112 арт.: 58194 | 688 | шт
Переключатель с ключом, черный, 3 полож., 2NO, фикс., 1 выемки, мет. MTB2-BGZ133 арт.: 58196 | 761 | шт
Переключатель, длинная ручка, черный, 2 полож., 1NO, с фикс- возвр, мет. MTB2-BJZ114арт.: 58190 | 563 | шт
Переключатель, длинная ручка, черный, 2 полож., 1NO, с фикс, мет. MTB2-BJZ112 арт.: 58189 | 600 | шт
Переключатель, длинная ручка, черный, 3 полож., 2 NO, возвр-фикс- возвр, мет. MTB2-BJZ135арт.: 58192 | 750 | шт
Переключатель, длинная ручка, черный, 3 полож., 2 NO,фикс мет. MTB2-BJZ133арт.: 58191 | 770 | шт
Переключатель, короткая ручка, черный, 2 полож., 1NO, с фикс-возвр., мет. MTB2-BDZ114 арт.: 58186 | 557 | шт
Переключатель, короткая ручка, черный, 2 положения, 1NO, с фиксацией, металл MTB2-BDZ112 арт.: 54254 | 570 | шт
Переключатель, короткая ручка, черный, 3 полож., 2NO, возвр.-фикс.-возвр, мет. MTB2-BDZ135 58187 | 640 | шт
Переключатель, короткая ручка, черный, 3 положения, 2NO, с фиксацией, металл MTB2-BDZ133 арт.: 54247 | 750 | шт
Цифровые индикаторы 22мм
Индикатор напряжения и частоты, желтый MT22-HM5 арт.:107377 | 578 | шт
Индикатор напряжения и частоты, зеленый MT22-HM3 арт.:107375 | 578 | шт
Индикатор напряжения и частоты, красный MT22-HM4 арт.:107376 | 578 | шт
Индикатор напряжения, 20-500V AC, желтый, MT22-VM5 арт.:78725 | 448 | шт
Индикатор напряжения, 20-500V AC, зеленый, MT22-VM3 арт.:78723 | 448 | шт
Индикатор напряжения, 20-500V AC, красный, MT22-VM4 арт.:78724 | 448 | шт
Индикатор напряжения, 5-60V DC, зеленый, MT22-VDC3 арт.:107385 | 578 | шт
Индикатор напряжения, 5-60V DC, красный, MT22-VDC4 арт.:107386 | 578 | шт
Индикатор температуры, зеленый, MT22-TM3 107380 | 850 | шт
Индикатор тока и напряжения, 50-500V, 0-100A зеленый MT22-VAM3 арт.78727 | 1370 | шт
Индикатор тока и напряжения, 50-500V, 0-100A красный MT22-VAM4 арт.78728 | 1370 | шт
Индикатор тока и напряжения,50-500V, 0-100A желтый MT22-VAM5 арт.78729 | 1370 | шт