## Лист_1
Артикул | Номенклатура | Цена
SQ1803-0101 | Выключатель 1-кл. СКРЫТОЙ УСТАНОВКИ IP54 10А серый "Вуокса" TDM SQ1803-0101, шт | 182
MVA00D-UBV | Заглушка для пломбировки универсальная (кроме ВА47-29) MVA00D-UBV IEK KARAT , шт | 8
SQ1803-0108 | Розетка 2П+З СКРЫТОЙ УСТАНОВКИ IP54 16А серая "Вуокса" TDM SQ1803-0108, шт | 378
SQ0905-1013 | ЩМП-0 3.3.15 IP31 (300х300х150) SQ0905-1013 Корпус металлический, шт | 3346
SQ0905-0059 | ЩМП-1-0 IP31 (395х310х220) TDM SQ0905-0059 Корпус металлический, шт | 4287
SQ0905-0901 | ЩМП-1-0 IP31 (395х310х220) Народный TDM SQ0905-0901 Корпус металлический, шт | 3215
SQ0905-0083 | ЩМП-1-0 IP66 (395х310х220) SQ0905-0083 Корпус металлический, шт | 6518
SQ0905-0077 | ЩМП-1-1 IP66 (395х310х150) SQ0905-0077 Корпус металлический, шт | 6217
SQ0905-0053 | ЩМП-1-1 IP31 (395х310х150) TDM SQ0905-0053 Корпус металлический, шт | 3587
SQ0905-0904 | ЩМП-1-1 IP31 (395х310х150) Народный SQ0905-0904 Корпус металлический, шт | 3175
SQ0905-0084 | ЩМП-2-0 IP66 (500х400х220) TDM SQ0905-0084 Корпус металлический, шт | 8407
SQ0905-0060 | ЩМП-2-0 IP31 (500х400х220) TDM SQ0905-0060 Корпус металлический, шт | 5271
SQ0905-0902 | ЩМП-2-0 IP31 (500х400х220) TDM Народный Корпус металлический SQ0905-0902, шт | 4018
SQ0905-0081 | ЩМП-2-1 IP66 (500х400х150) TDM SQ0905-0081 Корпус металлический, шт | 7986
SQ0905-0057 | ЩМП-2-1 IP31 (500х400х150) TDM SQ0905-0057 Корпус металлический, шт | 4491
SQ0905-0905 | ЩМП-2-1 IP31 (500х400х150) TDM Народный Корпус металлический SQ0905-0905, шт | 3972
SQ0905-0085 | ЩМП-3-0 IP66 (650х500х220) TDM SQ0905-0085 Корпус металлический, шт | 10632
SQ0905-0061 | ЩМП-3-0 IP31 (650х500х220) TDM SQ0905-0061 Корпус металлический, шт | 6551
SQ0905-0903 | ЩМП-3-0 IP31 (650х500х220) TDM Народный SQ0905-0903 Корпус металлический, шт | 4757
SQ0905-0058 | ЩМП-3-1 IP31 (650х500х150) SQ0905-0058 Корпус металлический, шт | 6215
SQ0905-0082 | ЩМП-3-1 IP66 (650х500х150) SQ0905-0082 Корпус металлический , шт | 9706
SQ0905-1009 | ЩМП-3-1 (6.4.2) IP66 (600х400х200) Корпус металлический TDM SQ0905-1009, шт | 10298
SQ0905-1005 | ЩМП-3.3.15 IP66 (300х300х150) SQ0905-1005 Корпус металлический, шт | 6478
SQ0905-1003 | ЩМП-3.4.2-0 IP66 (300х400х200) TDM SQ0905-1003 Корпус металлический, шт | 6414
SQ0905-0065 | ЩМП-4-0 IP31 (800х650х250) TDM SQ0905-0065 Корпус металлический , шт | 10313
SQ0905-0089 | ЩМП-4-0 IP66 (800х650х250) TDM SQ0905-0089 Корпус металлический , шт | 15272
SQ0905-1006 | ЩМП-4.6.2 IP66 (400х600х200) TDM SQ0905-1006 Корпус металлический, шт | 9356
SQ0905-0066 | ЩМП-5-0 IP31 (1000х650х300) TDM Корпус металлический SQ0905-0066, шт | 13209
SQ0905-0090 | ЩМП-5-0 IP66 (1000х650х300) TDM SQ0905-0090 Корпус металлический, шт | 18976
SQ0905-1016 | ЩМП-5.5.2 IP31 ( (500х500х200) SQ0905-1016 Корпус металлический, шт | 6750
SQ0905-0067 | ЩМП-6-0 IP31 (1200х750х300) TDM SQ0905-0067 Корпус металлический, шт | 18792
SQ0905-0091 | ЩМП-6-0 IP66 (1200х750х300) TDM SQ0905-0091 Корпус металлический , шт | 26913
SQ0905-0068 | ЩМП-7-0 IP31 (1320х750х300) TDM SQ0905-0068 Корпус металлический, шт | 20665
SQ0905-0092 | ЩМП-7-0 IP66 (1400х650х285) TDM SQ0905-0092 Корпус металлический , шт | 27761
УТ000007632 | Болт с шестиг. гол. оцин. с полной резьбой 5,0х10 УТ000007632, шт | 1
УТ000007633 | Болт с шестиг. гол. оцин. с полной резьбой 5,0х15 УТ000007633 , шт | 2
УТ000007634 | Болт с шестиг. гол. оцин. с полной резьбой 5,0х30 УТ000007634, шт | 2
УТ000019663 | Болт с шестиг. гол. оцин. с полной резьбой 6,0х14 УТ000019663, шт | 3
УТ000003082 | Болт с шестиг. гол. оцин. с полной резьбой 6,0х20 УТ000003082, шт | 2.4
УТ000012713 | Болт с шестиг. гол. оцин. с полной резьбой 6,0х25 УТ000012713, шт | 3
УТ000000511 | Болт с шестиг. гол. оцин. с полной резьбой 6,0х30 УТ000000511, шт | 3
УТ000000512 | Болт с шестиг. гол. оцин. с полной резьбой 6,0х40 УТ000000512, шт | 3
УТ000000513 | Болт с шестиг. гол. оцин. с полной резьбой 6,0х50 УТ000000513, шт | 1.6
УТ000000517 | Болт с шестиг. гол. оцин. с полной резьбой 8,0х100 УТ000000517, шт | 11
УТ000019664 | Болт с шестиг. гол. оцин. с полной резьбой 8,0х16 УТ000019664, шт | 4
УТ000004474 | Болт с шестиг. гол. оцин. с полной резьбой 8,0х20 УТ000004474, шт | 4
УТ000019348 | Болт с шестиг. гол. оцин. с полной резьбой 8,0х25 УТ000019348, шт | 3.6
УТ000007595 | Болт с шестиг. гол. оцин. с полной резьбой 8,0х30 (50) УТ000007595, шт | 6.2
УТ000012716 | Болт с шестиг. гол. оцин. с полной резьбой 8,0х35 УТ000012716, шт | 5
УТ000000515 | Болт с шестиг. гол. оцин. с полной резьбой 8,0х50 ГОСТ 7798-70 УТ000000515, шт | 8
УТ000000516 | Болт с шестиг. гол. оцин. с полной резьбой 8,0х60 УТ000000516, шт | 9
УТ000000524 | Болт с шестиг. гол. оцин. с полной резьбой 10,0х100 УТ000000524, шт | 21
УТ000019665 | Болт с шестиг. гол. оцин. с полной резьбой 10,0х16 УТ000019665, шт | 9
УТ000007631 | Болт с шестиг. гол. оцин. с полной резьбой 10,0х20 УТ000007631, шт | 8.5
SQ1803-1001 | Выключатель 1-кл. открытой установки IP54 10А белый "Вуокса" TDM SQ1803-1001, шт | 243
SQ1803-1002 | Выключатель 2-кл. открытой установки IP54 10А белый "Вуокса" TDM SQ1803-1002, шт | 331
51728 | Выключатель концевой, 6 A NO+NC,IP65, пружинный с утоньшением на отклонение MTB4-LZ8169 арт. 51728, шт | 1000
SQ0210-0007 | Заглушка для пломбировки для ВА47-60/47-29 TDM SQ0210-0007, шт | 10
SQ0825-0011 | Замок 18-20/40 с инд. стикером для розницы TDM SQ0825-0011, шт | 115
SQ0825-0009 | Замок 20-20/50 TDM SQ0825-0009 (трехгр.ключ), шт | 156
107347 | Кнопка IP67, с подсветкой, зеленая, с возвратом, 1NO+1NC, 220В AC, MT67-R220G11 арт:107347, шт | 770
107337 | Кнопка IP67, с подсветкой, зеленая, с возвратом, 1NO+1NC, 24В AC/DC, MT67-R24G11 арт:107337, шт | 770
107348 | Кнопка IP67, с подсветкой, красная, с возвратом, 1NO+1NC, 220В AC, MT67-R220R11 арт:107348, шт | 770
107338 | Кнопка IP67, с подсветкой, красная, с возвратом, 1NO+1NC, 24В AC/DC, MT67-R24R11 арт:107338, шт | 770
mb54-1k | Комплект для монтажа к столбу EKF PROxima mb54-1k, шт | 1152
SQ0817-0080 | Комплект пиктограмм для маркировки щитков "Расширенный" TDM SQ0817-0080, шт | 28
139449 | Коннектор для MT67 с 5-х пиновым разъемоми и фиксацией MT67-F1922-PIN5 139449, шт | 230
139448 | Коннектор с 3-х пиновым разъемом, MT67-F1922-PIN3 арт:139448, шт | 252
SQ0206-0216 | Контакт дополнительный КС47 (для ВА47-60) на DIN-рейку TDM SQ0206-0216 , шт | 776
SQ0206-0217 | Контакт состояния КСВ47 (для ВА47-60) на DIN-рейку TDM SQ0206-0217, шт | 630
89512 | Коробка 3-х вводная MG Box M-3 IP68 (Fortisflex) 89512, шт | 296
89510 | Коробка 3-х вводная MG Box S-3 IP68 (Fortisflex) 89510, шт | 311
89511 | Коробка 4-х вводная MG Box S-4 IP68 (Fortisflex) 89511 , шт | 324
SQ1105-0100 | Монтажная рейка МР1 для 1ф счетчика МАРС Р4 TDM SQ1105-0100, шт | 170
SQ0804-0022 | Ограничитель на DIN-рейку (металл) 1 винт TDM SQ0804-0022, шт | 21
SQ0804-0021 | Ограничитель на DIN-рейку (пластик) TDM SQ0804-0021, шт | 11
SQ0206-0219 | Расцепитель минимальн. и максим. напряжения РММ47 (для ВА47-60) 230В на DIN-рейку TDM SQ0206-0219, шт | 1188
SQ0206-0218 | Расцепитель независимый РН47 (для ВА47-60) 120/230В на DIN-рейку TDM SQ0206-0218, шт | 1883
07985 | Реле-регулятор температуры ТРМ502 арт. 07985, шт | 5600
SQ1803-1007 | Розетка 2П+З открытой установки IP54 16А белая "Вуокса" TDM SQ1803-1007, шт | 267
SQ1803-1009 | Розетка двойная 2П+З (вертикальная) открытой установки IP54 16А белая "Вуокса" TDM SQ1803-1009, шт | 583
SQ1803-1008 | Розетка двойная 2П+З (горизонтальная) открытой установки IP54 16А белая "Вуокса" TDM SQ1803-1008, шт | 506
SQ0515-0706 | Хомут-липучка ХЛ 16х210 мм черный (20 шт) TDM SQ0515-0706, шт | 28
SQ0801-0102 | Шина универсальная распределительная ШнУР 2 на плоскую шину 7x16мм2 450 А TDM SQ0801-0102, шт | 434
SQ0905-0403 | ЩМП-18.8.4-0 IP31 (1800х800х400) без монтажных панелей TDM SQ0905-0403 Корпус металлический, шт | 40968
Б0014621 | 12-1101-01 ЭРА ВЫКЛЮЧАТЕЛЬ, 10АХ-250В, IP20, ЭРА12, БЕЛЫЙ (упак 10 шт) арт:Б0014621, шт | 112
Б0014639 | 12-1103-01 ЭРА ПЕРЕКЛЮЧАТЕЛЬ, 10АХ-250В, IP20, ЭРА12, БЕЛЫЙ (упак 10 шт) арт: Б0014639, шт | 212
Б0014645 | 12-1104-01 ЭРА ВЫКЛЮЧАТЕЛЬ ДВОЙНОЙ, 10АХ-250В, IP20, ЭРА12, БЕЛЫЙ (упак 10 шт) арт:Б0014645, шт | 139
Б0014663 | 12-1106-01 ЭРА ПЕРЕКЛЮЧАТЕЛЬ ДВОЙНОЙ, 10АХ-250В, IP20, ЭРА12, БЕЛЫЙ (упак 10 шт) арт: Б0014663, шт | 394
Б0014669 | 12-1107-01 ЭРА ВЫКЛЮЧАТЕЛЬ ТРОЙНОЙ, 10АХ-250В, ВИНТ, БЕЛЫЙ (упак 10шт) арт:Б0014669, шт | 246
Б0018242 | 12-1108-01 ЭРА ПЕРЕКЛЮЧАТЕЛЬ ПРОМЕЖУТОЧНЫЙ, 10АХ-250В, IP20, ЭРА12, БЕЛЫЙ (упак 10шт) арт:Б0018242, шт | 350
Б0014675 | 12-2101-01 ЭРА Розетка одинар 2P+E Schuko, 16АХ-250В, белый, АВТОМАТ КЛЕММЫ (10 шт ) арт:Б0014675, шт | 127
Б0014687 | 12-2102-01 ЭРА Розетка одинар 2P+E Schuko со шторками, 16А-250В, IP20, белый, (10 шт ) арт:Б0014687, шт | 178
Б0014693 | 12-2103-01 ЭРА Розетка одинар 2P+E Schuko со штор.и крыш,16А-250В,IP20, белый, (10 шт ) арт:Б0014693, шт | 246
Б0018254 | 12-2105-01 ЭРА Розетка одинар 2P без заземлен 16АХ-250В, АВТОМАТ КЛЕММЫ, белый (10 шт) арт:Б0018254, шт | 129
Б0031238 | 12-2107-01 ЭРА Розетка 2X2P, 16A-250В, IP20, Эра12, белый Б0031238, шт | 193
Б0029236 | 12-2111-01 ЭРА Розетка одинар 2P+E Schuko,16A-250В, ВИНТ, белый (упак 10шт) арт:Б0029236, шт | 123
Б0029238 | 12-2116-01 ЭРА Розетка двойная 2х2P+E SCHUKO, 16A-250В, IP20, винт, белый (упак 10шт) арт:Б0029238, шт | 208
Б0014705 | 12-3101-01 ЭРА Розетка TV одиночная, IP20, ЭРА12, белый (упак 10шт) арт: Б0014705, шт | 267
Б0027431 | 12-3102-01 ЭРА Розетка TV проходная, IP20, ЭРА12, белый (упак 10 шт) арт:Б0027431, шт | 467
Б0014723 | 12-3107-01 ЭРА Розетка информационная RJ45, IP20, ЭРА12, белый (упак 10 шт) арт:Б0014723, шт | 478
Б0014729 | 12-3108-01 ЭРА Розетка информационная двойная 2XRJ45, IP20, белый (упак 10шт) арт:Б0014729, шт | 756
Б0027441 | 12-3110-01 ЭРА Розетка комбинированная RJ45+TV, IP20, белый, (упак 10шт) арт:Б0027441, шт | 778
Б0027491 | 12-4110-01 ЭРА УСТРОЙСТВО ЗАРЯДНОЕ USB, 230В/5В-2100МА, БЕЛЫЙ (упак 6шт) арт:Б0027491, шт | 1468
Б0014741 | 12-5001-01 ЭРА РАМКА НА 1 ПОСТ, ЭРА12, БЕЛЫЙ (упак 20 шт) арт:Б0014741, шт | 42
Б0014751 | 12-5002-01 ЭРА РАМКА НА 2 ПОСТА, ЭРА12, БЕЛЫЙ (упак 10шт) арт:Б0014751, шт | 60
Б0014761 | 12-5003-01 ЭРА РАМКА НА 3 ПОСТА, ЭРА12, БЕЛЫЙ (упак 15 шт) арт:Б0014761, шт | 112
Б0014771 | 12-5004-01 ЭРА РАМКА НА 4 ПОСТА, ЭРА12, БЕЛЫЙ (упак 10шт) арт:Б0014771, шт | 202
Б0014781 | 12-5005-01 ЭРА РАМКА НА 5 ПОСТОВ, ЭРА12, БЕЛЫЙ (упак 10шт) арт:Б0014781, шт | 239
СЕ 101 R5.1 145 М6 | 1ф. эл. счетчик ЭНЕРГОМЕРА СЕ101 R5.1 145 М6 5-60А DIN СЕ 101 R5.1 145 М6, шт | 1834
УТ000006192 | 1ф.эл.счетчик ЭНЕРГОМЕРА 1Т СЕ 101 S6 145М6 УТ000006192, шт | 1999
2026 | 2026 Звонок СП 10А Powerman, шт | 9
УТ000020132 | 3-ф эл. счетчик ЭНЕРГОМЕРА ЦЭ 6803В 1 230В 1-7,5А 3ф. 4пр. М7 Р31 DIN, шт | 7182
38284 | 38284 Крышка на угол CDSD/CDSS 90 вертикальный внеш. переходник осн.200 DKС , шт | 622.85
ЦЭ6803В 1 230В 10-100А 3ф | 3ф. эл. счетчик ЭНЕРГОМЕРА ЦЭ 6803 В 1 230В 10-100А 3ф. 4пр. М7 Р31DIN ЦЭ6803В 1 230В 10-100А 3ф.4пр, шт | 6992
40620 | 40620 Заклепки, 3,2 х 8 мм,50 шт.// MATRIX, упак. | 13
7023 | 7023 Powerman Fazenda выкл. 2 кл о/у 10А 250В , шт | 15
179617 Chint | CHINT Авт. выкл. NB1-63 1P 2A 6кА х-ка C (R) 179617 Chint, шт | 587
179622 Chint | CHINT Авт. выкл. NB1-63 1P 4A 6кА х-ка C (R) 179622 Chint, шт | 566
179625 Chint | CHINT Авт. выкл. NB1-63 1P 6A 6кА х-ка C (R) 179625 Chint, шт | 600
179614 Chint | CHINT Авт. выкл. NB1-63 1P 10A 6кА х-ка C (R) 179614 Chint, шт | 501
179616 Chint | CHINT Авт. выкл. NB1-63 1P 16A 6кА х-ка C (R) 179616 Chint, шт | 520
179618 Chint | CHINT Авт. выкл. NB1-63 1P 20A 6кА х-ка C (R) 179618 Chint, шт | 579
179619 Chint | CHINT Авт. выкл. NB1-63 1P 25A 6кА х-ка C (R) 179619 Chint, шт | 630
179621 Chint | CHINT Авт. выкл. NB1-63 1P 32A 6кА х-ка C (R) 179621 Chint, шт | 535
179623 Chint | CHINT Авт. выкл. NB1-63 1P 40A 6кА х-ка C (R) 179623 Chint, шт | 575
179624 Chint | CHINT Авт. выкл. NB1-63 1P 50A 6кА х-ка C (R) 179624 Chint, шт | 675
179626 Chint | CHINT Авт. выкл. NB1-63 1P 63A 6кА х-ка C (R) 179626 Chint, шт | 671
179659 Chint | CHINT Авт. выкл. NB1-63 2P 2A 6кА х-ка C (R) 179659 Chint, шт | 1161
179664 Chint | CHINT Авт. выкл. NB1-63 2P 4A 6кА х-ка C (R) 179664 Chint, шт | 1065
179667 Chint | CHINT Авт. выкл. NB1-63 2P 6A 6кА х-ка C (R) 179667 Chint, шт | 1046
179656 Chint | CHINT Авт. выкл. NB1-63 2P 10A 6кА х-ка C (R) 179656 Chint, шт | 1046
179658 Chint | CHINT Авт. выкл. NB1-63 2P 16A 6кА х-ка C (R) 179658 Chint, шт | 1016
179660 Chint | CHINT Авт. выкл. NB1-63 2P 20A 6кА х-ка C (R) 179660 Chint, шт | 1047
179661 Chint | CHINT Авт. выкл. NB1-63 2P 25A 6кА х-ка C (R) 179661 Chint, шт | 1067
179663 Chint | CHINT Авт. выкл. NB1-63 2P 32A 6кА х-ка C (R) 179663 Chint, шт | 1110
179665 Chint | CHINT Авт. выкл. NB1-63 2P 40A 6кА х-ка C (R) 179665 Chint, шт | 1115
179666 Chint | CHINT Авт. выкл. NB1-63 2P 50A 6кА х-ка C (R) 179666 Chint, шт | 1235
179668 Chint | CHINT Авт. выкл. NB1-63 2P 63A 6кА х-ка C (R) 179668 Chint, шт | 1235
179701 Chint | CHINT Авт. выкл. NB1-63 3P 2A 6кА х-ка C (R) 179701 Chint, шт | 1800
179706 Chint | CHINT Авт. выкл. NB1-63 3P 4A 6кА х-ка C (R) 179706 Chint, шт | 1817
179709 Chint | CHINT Авт. выкл. NB1-63 3P 6A 6кА х-ка C (R) 179709 Chint, шт | 1720
179698 Chint | CHINT Авт. выкл. NB1-63 3P 10A 6кА х-ка C (R) 179698 Chint, шт | 1642
179700 Chint | CHINT Авт. выкл. NB1-63 3P 16A 6кА х-ка C (R) 179700 Chint, шт | 1698
179702 Chint | CHINT Авт. выкл. NB1-63 3P 20A 6кА х-ка C (R) 179702 Chint, шт | 1698
179703 Chint | CHINT Авт. выкл. NB1-63 3P 25A 6кА х-ка C (R) 179703 Chint, шт | 1656
179705 Chint | CHINT Авт. выкл. NB1-63 3P 32A 6кА х-ка C (R) 179705 Chint, шт | 1725
179707 Chint | CHINT Авт. выкл. NB1-63 3P 40A 6кА х-ка C (R) 179707 Chint, шт | 1833
179708 Chint | CHINT Авт. выкл. NB1-63 3P 50A 6кА х-ка C (R) 179708 Chint, шт | 1939
179710 Chint | CHINT Авт. выкл. NB1-63 3P 63A 6кА х-ка C (R) 179710 Chint, шт | 2037
816139 Chint | CHINT Авт. выкл.NXB-125 3P 80А 10kA х-ка C 816139 Chint, шт | 4206
816141 Chint | CHINT Авт. выкл.NXB-125 3P 100А 10kA х-ка C 816141 Chint, шт | 2761
816143 Chint | CHINT Авт. выкл.NXB-125 3P 125А 10kA х-ка C 816143 Chint, шт | 4206
184994 Chint | CHINT Вспомогательный контакт XF9 для NB1 (R) 184994 Chint, шт | 821
105541 Chint | CHINT Диф. автомат NXBLE-63Y 1P+N 10А 30mA электронный тип AС, х-ка С, 4.5kA 105541 Chint, шт | 1165
105542 Chint | CHINT Диф. автомат NXBLE-63Y 1P+N 16А 30mA электронный тип AС, х-ка С, 4.5kA 105542 Chint, шт | 1128
105543 Chint | CHINT Диф. автомат NXBLE-63Y 1P+N 20А 30mA электронный тип AС, х-ка С, 4.5kA 105543 Chint, шт | 1250
105544 Chint | CHINT Диф. автомат NXBLE-63Y 1P+N 25А 30mA электронный тип AС, х-ка С, 4.5kA 105544 Chint, шт | 1398
105545 Chint | CHINT Диф. автомат NXBLE-63Y 1P+N 32А 30mA электронный тип AС, х-ка С, 4.5kA 105545 Chint, шт | 1398
105546 Chint | CHINT Диф. автомат NXBLE-63Y 1P+N 40А 30mA электронный тип AС, х-ка С, 4.5kA 105546 Chint, шт | 1591
105547 Chint | CHINT Диф. автомат NXBLE-63Y 1P+N 50А 30mA электронный тип AС, х-ка С, 4.5kA 105547 Chint, шт | 1804
105548 Chint | CHINT Диф. автомат NXBLE-63Y 1P+N 63А 30mA электронный тип AС, х-ка С, 4.5kA 105548 Chint, шт | 1899
221033 Chint | CHINT Контактор NC1-0910 9А 230В/АС3 1НО 50Гц (R) 221033 Chint, шт | 1201
221358 Chint | CHINT Контактор NC1-1210 12А 230В/АС3 1НО (R) 221358 Chint, шт | 1285
221545 Chint | CHINT Контактор NC1-1810 18А 230В/АС3 1НО (R) 221545 Chint , шт | 1503
221865 Chint | CHINT Контактор NC1-2510 25А 230В/АС3 1НО 50Гц (R) 221865 Chint, шт | 1793
222051 Chint | CHINT Контактор NC1-3210 32А 230В/АС3 1НО (R) 222051 Chint, шт | 2325
222272 Chint | CHINT Контактор NC1-4011 40А 230В/АС3 1НО+1НЗ 50Гц (R) 222272 Chint, шт | 3847
223156 Chint | CHINT Контактор NC1-9511 95А 230В/АС3 1НО+1НЗ 50Гц (R) 223156 Chint, шт | 7500
247571 Chint | CHINT Контактор мини NC6-0910 9А 230В 50Гц 1НО (R) 247571 Chint, шт | 1119
256091 Chint | CHINT Контактор модульный NCH8-25/22 25A 2НЗ+2НО AC230В 50Гц (R) 256091 , шт | 3696
256089 Chint | CHINT Контактор модульный NCH8-25/40 25A 4НО AC220/230В 50Гц (R) 256089 , шт | 3762
256081 Chint | CHINT Контактор модульный NCH8-40/20 40A 2НО AC220/230В 50Гц (R) 256081, шт | 3680
256093 Chint | CHINT Контактор модульный NCH8-63/20 63A 2НО AC220/230В 50Гц (R) 256093, шт | 3856
816989 Chint | CHINT Независимый расцепитель SHT-X3 AC240V/AC415V для NXB-125(G) (R) 816989 Chint, шт | 1100
184986 Chint | CHINT Независимый расцепительS9 для NB1 (R) 184986 Chint, шт | 1499
439517 | CHINT Приставка доп.контакты 2NO F4-20 к контактору NC1, NC2, NC8 (R) арт. 439517, шт | 393
439520 | CHINT Приставка доп.контакты 2NO+2NC F4-22 к контактору NC1, NC2, NC8 (R) арт. 439520, шт | 526
439522 | CHINT Приставка доп.контакты 4NO F4-40 к контактору NC1, NC2, NC8 (R) арт. 439522, шт | 659
184996 Chint | CHINT Сигнальный контакт XF9J для NB1 (R) 184996 Chint, шт | 856
268170 Chint | CHINT Тепловое реле NR2-11.5 1-1.6A (R) 268170 Chint, шт | 1429
268171 Chint | CHINT Тепловое реле NR2-11.5 1.25-2A (R) 268171 Chint, шт | 651
268172 Chint | CHINT Тепловое реле NR2-11.5 1.6-2.5A (R) 268172 Chint, шт | 1429
268173 Chint | CHINT Тепловое реле NR2-11.5 2.5-4A (R) 268173 Chint, шт | 1429
268174 Chint | CHINT Тепловое реле NR2-11.5 4-6A (R) 268174 Chint, шт | 645
268175 Chint | CHINT Тепловое реле NR2-11.5 5.5-8A (R) 268175 Chint, шт | 1443
268131 Chint | CHINT Тепловое реле NR2-25 1.6-2.5A (R) 268131 Chint, шт | 1145
268097 Chint | CHINT Тепловое реле NR2-25 12-18A (R) 268097 Chint, шт | 1034
268139 Chint | CHINT Тепловое реле NR2-25 2.5-4A (R) 268139 Chint, шт | 1145
268140 Chint | CHINT Тепловое реле NR2-25 4-6A (R) 268140 Chint, шт | 1145
268141 Chint | CHINT Тепловое реле NR2-25 5.5-8A (R) 268141 Chint, шт | 1145
268096 Chint | CHINT Тепловое реле NR2-25 7-10A (R) 268096 Chint, шт | 1145
268095 Chint | CHINT Тепловое реле NR2-25 9-13A (R) 268095 Chint, шт | 1145
280721 Chint | CHINT УЗО NXL-63 6kA 1P+N 25А 30mA A (R) 280721 Chint, шт | 1748
280722 Chint | CHINT УЗО NXL-63 6kA 1P+N 32А 30mA A (R) 280722 Chint, шт | 1782
280723 Chint | CHINT УЗО NXL-63 6kA 1P+N 40A 30mA AC (R) 280723 Chint, шт | 2139
280724 Chint | CHINT УЗО NXL-63 6kA 1P+N 63A 30mA AC (R) 280724 Chint, шт | 2156
280788 Chint | CHINT УЗО NXL-63 6kA 3P+N 16A 30mA AC (R) 280788 Chint, шт | 2955
280789 Chint | CHINT УЗО NXL-63 6kA 3P+N 25A 30mA AC (R) 280789 Chint, шт | 2955
280790 Chint | CHINT УЗО NXL-63 6kA 3P+N 32A 30mA AC (R) 280790 Chint, шт | 2955
280791 Chint | CHINT УЗО NXL-63 6kA 3P+N 40A 30mA AC (R) 280791 Chint, шт | 3147
280792 Chint | CHINT УЗО NXL-63 6kA 3P+N 63A 30mA AC (R) 280792 Chint, шт | 3010
496332 Chint | CHINT Электромагнитный пускатель в корпусе NQ3-11P 22A (12-18А) AC220В IP55 (R) 496332 Chint, шт | 5566
496334 Chint | CHINT Электромагнитный пускатель в корпусе NQ3-11P 22А 17-25А AC220В IP55 (R) 496334 Chint, шт | 4607
496400 Chint | CHINT Электромагнитный пускатель в корпусе NQ3-5.5P 12A (7-10А) AC220В IP55 (R) 496400 Chint, шт | 4596
496401 Chint | CHINT Электромагнитный пускатель в корпусе NQ3-5.5P 12А 9-13А AC220В IP55 (R) 496401Chint, шт | 4374
Б0046672 | Cветильник cветод подвесной SPP-403-0-50K-100 ЭРА IP65 100Вт 10500Лм 5000К Кп<5% КСС Д IC Б0046672, шт | 5068
SQ0342-0022 | Cветильник встраиваемый "Даунлайт" 01 2х20 E27 TDM SQ0342-0022 (УЦЕНКА), шт | 260
Б0052939 | Cветильник светодиодный SPB-103-0-40К-020 ЖКХ, IP65 20Вт 1800Лм 4000К, 350*75*50, ЭРА Б0052939, шт | 623
УТ000021004 | Cчетчик СЕ 307 R33 146 OA.N 3ф, 5-100А (Энергомера) 4+1 тариф УТ000021004, шт | 10331
SQ0804-0009 | DIN-рейка ( 7.5см) оцинкованная TDM SQ0804-0009, шт | 16
SQ0804-0010 | DIN-рейка (11см) оцинкованная TDM SQ0804-0010, шт | 21
SQ0804-0011 | DIN-рейка (22,5 см) оцинкованная TDM SQ0804-0011, шт | 37
SQ0804-0006 | DIN-рейка (30 см) оцинкованная TDM SQ0804-0006, шт | 42
SQ0804-0014 | DIN-рейка (45см) оцинкованная TDM SQ0804-0014, шт | 55
SQ0804-0007 | DIN-рейка (60 см) оцинкованная TDM SQ0804-0007, шт | 79
SQ0804-2002 | DIN-рейка (120 см) оцинкованная инд. штрихкод TDM SQ0804-2002, шт | 160
SQ0804-0005 | DIN-рейка (120 см) оцинкованная TDM SQ0804-0005, шт | 187
SQ0804-0013 | DIN-рейка (140см) оцинкованная TDM SQ0804-0013, шт | 186
SQ0804-0030 | DIN-рейка усиленная 35х15х1,2х300мм неперфор. оцинков. TDM SQ0804-0030, шт | 91
SQ0804-0031 | DIN-рейка усиленная 35х15х1,2х600мм неперфор. оцинков. TDM SQ0804-0031, шт | 182
1791 DKC | DKC In-Liner Короб с напр.TA-GN 120x80 W0 1791 DKC, м | 1889
10622 | DLP Угол внешний 50х80 арт: 10622 , шт | 632
mdla-47-w-pro | EKF PROxima Лампа сигнальная ЛС-47 (белая) mdla-47-w-pro, шт | 243
mdla-47-y-pro | EKF PROxima Лампа сигнальная ЛС-47 (желтая) mdla-47-y-pro, шт | 243
mdla-47-g-pro | EKF PROxima Лампа сигнальная ЛС-47 (зеленая) mdla-47-g-pro, шт | 243
mdla-47-r-pro | EKF PROxima Лампа сигнальная ЛС-47 (красная) mdla-47-r-pro, шт | 243
VDI-G33 | EKF Модульный трехфазный цифровой индикатор напряжения VDI-G33, шт | 1746
УТ000002597 | GALMAR Колодец инспекционный для бетонных и асфальтовых поверхностей (305х305х215мм), шт | 2432
GE60021-08 | GE60021-08 Изолятор для установки нулевой шины на DIN-рейку 35мм (синий) , шт | 6
GE60021-09 | GE60021-09 Изолятор для установки нулевой шины на DIN-рейку 35мм (желтый) , шт | 6
GE60021-10 | GE60021-10 Изолятор для установки нулевой шины на DIN-рейку 35мм (зеленый) GE60021-10, шт | 6
30548 | GSM-антенна АНТ-1 арт:30548, шт | 721
39431 | GSM/GPRS модем ПМ01-220.АВ 120,1×107,1×22,5 IP20 арт:39431, шт | 10210
17747 | Hyperline PC-LPM-UTP-RJ45 C5e-1M-GY Патч-корд UTP, Cat.5e, 1м, серый 17747, шт | 101
УТ000021363 | IEK ARMAT Контактор модульный KMR 16А 230В AC 2НО арт. AR-KMR10-016-20-230, шт | 3017
УТ000021364 | IEK ARMAT Контактор модульный KMR 25А 230В AC 2НО 2НЗ арт. AR-KMR10-025-22-230, шт | 3549
УТ000021365 | IEK ARMAT Контактор модульный KMR 40А 230В AC 2НО арт. AR-KMR10-040-20-230, шт | 5180
УТ000021367 | IEK ARMAT Контактор модульный KMR 63А 230В AC 2НО 2НЗ арт. AR-KMR10-063-22-230 , шт | 7134
УТ000021366 | IEK ARMAT Контактор модульный KMR 63А 230В AC 2НО арт. AR-KMR10-063-20-230, шт | 5180
MKK11-20-11 | IEK KARAT Контактор модульный КМ20-11М AC 1НО + 1НЗ MKK11-20-11 , шт | 1650
MKK11-20-20 | IEK KARAT Контактор модульный КМ20-20М AC 2НО MKK11-20-20 , шт | 1732
УТ000021746 | IEK TEKFOR Шины на DIN-рейку (кросс-модуль) ШНК 2х11 L+PEN TF-DN10-2-11-050, шт | 998
УТ000021743 | IEK TEKFOR Шины на DIN-рейку (кросс-модуль) ШНК 2х15 L+PEN TF-DN10-2-15-125, шт | 1248
УТ000020665 | IEK TEKFOR Шины на DIN-рейку (кросс-модуль) ШНК 2х7 L+PEN TF-DN10-2-07-100, шт | 703
УТ000021744 | IEK TEKFOR Шины на DIN-рейку (кросс-модуль) ШНК 4х11 3L+PEN TF-DN10-4-11-125, шт | 1921
УТ000021745 | IEK TEKFOR Шины на DIN-рейку (кросс-модуль) ШНК 4х7 3L+PEN TF-DN10-4-07-100, шт | 1299
УТ000021248 | IEK Контактор КМИ-10910 9А 230В/АС3 1НО арт. KKM11-009-230-10, шт | 790
УТ000021249 | IEK Контактор КМИ-10910 9А 400В/АС3 1НО арт. KKM11-009-400-10, шт | 1036
УТ000021250 | IEK Контактор КМИ-10911 9А 230В/АС3 1НЗ арт. KKM11-009-230-01, шт | 987
УТ000021251 | IEK Контактор КМИ-11210 12А 230В/АС3 1НО арт. KKM11-012-230-10, шт | 895
УТ000021252 | IEK Контактор КМИ-11210 12А 400В/АС3 1НО арт. KKM11-012-400-10, шт | 929
УТ000021253 | IEK Контактор КМИ-11211 12А 230В/АС3 1НЗ арт. KKM11-012-230-01, шт | 1064
УТ000021254 | IEK Контактор КМИ-11810 18А 230В/АС3 1НО арт. KKM11-018-230-10, шт | 1124
УТ000021255 | IEK Контактор КМИ-11810 18А 400В/АС3 1НО арт. KKM11-018-400-10, шт | 1027
УТ000021256 | IEK Контактор КМИ-11811 18А 230В/АС3 1Н3 арт. KKM11-018-230-01, шт | 1311
УТ000021257 | IEK Контактор КМИ-22510 25А 230В/АС3 1НО арт. KKM21-025-230-10, шт | 1423
УТ000021258 | IEK Контактор КМИ-22510 25А 400В/АС3 1НО арт. KKM21-025-400-10, шт | 1320
УТ000021259 | IEK Контактор КМИ-22511 25А 230В/АС3 1НЗ арт. KKM21-025-230-01, шт | 1440
УТ000021260 | IEK Контактор КМИ-23210 32А 230В/АС3 1НО арт. KKM21-032-230-10, шт | 1613
УТ000021261 | IEK Контактор КМИ-23210 32А 400В/АС3 1НО арт. KKM21-032-400-10, шт | 1570
УТ000021262 | IEK Контактор КМИ-23211 32А 230В/АС3 1НЗ арт. KKM21-032-230-01, шт | 2229
УТ000021263 | IEK Контактор КМИ-34012 40А 230В/АС3 1НО, 1НЗ арт. KKM31-040-230-11, шт | 2730
УТ000021264 | IEK Контактор КМИ-34012 40А 400В/АС3 1НО, 1НЗ арт. KKM31-040-400-11, шт | 2687
УТ000021265 | IEK Контактор КМИ-46512 65А 230В/АС3 1НО, 1НЗ арт. KKM41-065-230-11, шт | 3490
УТ000021266 | IEK Контактор КМИ-46512 65А 400В/АС3 1НО, 1НЗ арт. KKM41-065-400-11, шт | 3974
УТ000021267 | IEK Контактор КМИ-49512 95А 230В/АС3 1НО, 1НЗ арт. KKM41-095-230-11, шт | 4548
УТ000021268 | IEK Контактор КМИ-49512 95А 400В/АС3 1НО, 1НЗ арт. KKM41-095-400-11, шт | 4800
УТ000022112 | IEK Контактор КМИ10960 9А в оболочке Ue=220В/АС3 IP54 арт. KKM16-009-220-00, шт | 2689
УТ000021351 | IEK Контактор КМИ10960 9А в оболочке Ue=380В/АС3 IP54 арт. KKM16-009-380-00, шт | 3165
УТ000022113 | IEK Контактор КМИ11260 12А в оболочке Ue=220В/АС3 IP54 арт. KKM16-012-220-00, шт | 3217
УТ000022114 | IEK Контактор КМИ11260 12А в оболочке Ue=380В/АС3 IP54 арт. KKM16-012-380-00, шт | 3040
УТ000022115 | IEK Контактор КМИ11860 18А в оболочке Ue=220В/АС3 IP54 арт. KKM16-018-220-00, шт | 3220
УТ000021352 | IEK Контактор КМИ11860 18А в оболочке Ue=380В/АС3 IP54 арт. KKM16-018-380-00, шт | 4018
УТ000022116 | IEK Контактор КМИ22560 25А в оболочке Ue=220В/АС3 IP54 арт.KKM26-025-220-00, шт | 3878
УТ000021353 | IEK Контактор КМИ22560 25А в оболочке Ue=380В/АС3 IP54 ат.KKM26-025-380-00, шт | 3996
УТ000022117 | IEK Контактор КМИ23260 32А в оболочке Ue=220В/АС3 IP54 арт. KKM26-032-220-00, шт | 4555
УТ000021354 | IEK Контактор КМИ23260 32А в оболочке Ue=380В/АС3 IP54 арт. KKM26-032-380-00, шт | 5100
УТ000021355 | IEK Контактор КМИ34062 40А в оболочке Ue=220В/АС3 IP54 арт. KKM36-040-220-00, шт | 8360
УТ000021356 | IEK Контактор КМИ34062 40А в оболочке Ue=380В/АС3 IP54 арт. KKM36-040-380-00, шт | 8010
УТ000021357 | IEK Контактор КМИ35062 50А в оболочке Ue=220В/АС3 IP54 арт. KKM36-050-220-00, шт | 9634
УТ000021358 | IEK Контактор КМИ35062 50А в оболочке Ue=380В/АС3 IP54 арт. KKM36-050-380-00, шт | 9774
УТ000021359 | IEK Контактор КМИ46562 65А в оболочке Ue=220В/АС3 IP54 арт. KKM46-065-220-00, шт | 9141
УТ000021360 | IEK Контактор КМИ46562 65А в оболочке Ue=380В/АС3 IP54 арт. KKM46-065-380-00, шт | 9244
УТ000021361 | IEK Контактор КМИ49562 95А в оболочке Ue=220В/АС3 IP54 арт. KKM46-095-220-00, шт | 13859
УТ000021362 | IEK Контактор КМИ49562 95А в оболочке Ue=380В/АС3 IP54 арт. KKM46-095-380-00, шт | 18898
TPR10 | IEK Отвертка-пробник ОП-1 TPR10, шт | 222
TPR20 | IEK Отвертка-пробник ОП-2Э TPR20, шт | 390
УТ000021269 | IEK Приставка ПКИ-11 доп. контакты 1з+1р арт. KPK10-11, шт | 254
УТ000021270 | IEK Приставка ПКИ-22 доп. контакты 2з+2р арт. KPK10-22, шт | 339
RBD-125 | IEK Распределительный блок на DIN-рейку РБД-125А RBD-125, шт | 788
RBD-160 | IEK Распределительный блок на DIN-рейку РБД-160А RBD-160, шт | 916
УТ000021747 | IEK Шина N "ноль" на двух угл. изол. 200А ШНИ-10х18-12-L2-С арт. YNN30-12-C2-K03, шт | 1215
УТ000021748 | IEK Шина N "ноль" на двух угл. изол. 200А ШНИ-10х18-24-L2-С арт. YNN30-24-C2-K03, шт | 1678
45298 | KRAFTOOL GMS 120 ЖК дисплей, Универсальный детектор (45298), шт | 6605
672501 | Legrand Etika Белый Рамка 1-ая 672501, шт | 48
672221 | Legrand Etika Белый Розетка с/з, винтовые клеммы 672221, шт | 244
12001 | Makel Mimoza бел выкл 1 кл 12001, шт | 40
12005 | Makel Mimoza бел выкл 1 кл прох 12005, шт | 49
12025 | Makel Mimoza бел выкл 1 кл прох с подсв 12025, шт | 33
22013 | Makel Mimoza бел рамка 3-ая 22013, шт | 38
22039 | Makel Mimoza бел рамка 4-ая 22039, шт | 54
12035 | Makel Mimoza бел/бел розетка 1 х CAT5e арт: 12035 (без рамки), шт | 127
24205 | Makel Mimoza дуб выкл 1 кл прох. 24205, шт | 26
24203 | Makel Mimoza дуб выкл 2 кл 24203, шт | 29
24291 | Makel Mimoza дуб выкл 3 кл 24291, шт | 36
24212 | Makel Mimoza дуб рамка 2-х местн гориз 24212, шт | 18
24213 | Makel Mimoza дуб рамка 3-х местн гориз 24213, шт | 24
24239 | Makel Mimoza дуб рамка 4-х постовая 24239, шт | 30
24282 | Makel Mimoza дуб роз 2-ая с/з 24282, шт | 33
24207 | Makel Mimoza дуб роз TV прох. 24207, шт | 28
24001 | Makel Mimoza орех выкл 1 кл 24001, шт | 25
24005 | Makel Mimoza орех выкл 1 кл прох. 24005, шт | 26
24003 | Makel Mimoza орех выкл 2 кл 24003, шт | 29
24091 | Makel Mimoza орех выкл 3 кл 24091, шт | 36
24012 | Makel Mimoza орех рамка 2-х постовая 24012, шт | 18
24013 | Makel Mimoza орех рамка 3-х постовая 24013, шт | 24
24039 | Makel Mimoza орех рамка 4-х постовая 24039, шт | 30
24007 | Makel Mimoza орех роз TV прох. 24007, шт | 29
24035 | Makel Mimoza орех роз САТ 5е+гнездо 24035, шт | 68
45107 | Makel Siva Ustu накл бел роз TV 45107, шт | 24
45127 | Makel Siva Ustu накл бел роз TV конц 45127, шт | 24
072458 | ProxPoint, считыватель proximity-карт HID(цвет белый) 072458, шт | 3870
SQ0706-0001 | SQ0706-0001 Пульт управл. ПКТ-62 на 4 кнопки IP54 TDM , шт | 348
SE BLNSV003241 | Systeme Electric Blanca внутр Бел Вилка силовая 3Р+N 32А, 400В SE BLNSV003241, шт | 1200
SE BLNPK000021 | Systeme Electric Blanca внутр Бел Коробка подъемная для силовых розеток SE BLNPK000021, шт | 193
SE BLNSR003241 | Systeme Electric Blanca внутр Бел Розетка силовая 3Р+N, 32А, 400В SE BLNSR003241, шт | 1200
SE BLNMK000001 | Systeme Electric Blanca коробка внутр монтажная зеленая для силовых розеток SE BLNMK000001, шт | 191
60929 | WAGO 2273-242 (2Х2,5мм2 с пастой) (упаковка 100шт.) 60929, шт | 28
60930 | WAGO 2273-243 (3Х2,5мм2 с пастой) (упаковка 100шт.) 60930, шт | 23
60931 | WAGO 2273-244 (4Х2,5мм2 с пастой) (упаковка 100шт.) 60931, шт | 45
60932 | WAGO 2273-245 (5Х2,5мм2 с пастой) (упаковка 100шт.) 60932, шт | 45
60933 | WAGO 2273-248 (8Х2,5мм2 с пастой) (упаковка 50шт.) 60933, шт | 78
SQ0212-0027 | Аварийный контакт АК32-02 (для ПРК32) TDM SQ0212-0027, шт | 629
SQ0212-0029 | Аварийный контакт АК32-20 (для ПРК32) TDM SQ0212-0029, шт | 631
SQ0202-0001 | АВДТ 63 2Р(1Р+N) C10 30мА 6кА электронный тип А TDM SQ0202-0001, шт | 1288
SQ0202-0003 | АВДТ 63 2Р(1Р+N) C20 30мА 6кА электронный тип А TDM SQ0202-0003, шт | 1104
SQ0202-0004 | АВДТ 63 2Р(1Р+N) C25 30мА 6кА электронный тип А TDM SQ0202-0004, шт | 1486
SQ0202-0005 | АВДТ 63 2Р(1Р+N) C32 30мА 6кА электронный тип А TDM SQ0202-0005, шт | 1094
SQ0202-0006 | АВДТ 63 2Р(1Р+N) C40 30мА 6кА электронный тип А TDM SQ0202-0006, шт | 1703
SQ0202-0011 | АВДТ 63 2Р(1Р+N) C50 30мА 6кА электронный тип А TDM SQ0202-0011, шт | 1552
SQ0202-0012 | АВДТ 63 2Р(1Р+N) C63 30мА 6кА электронный тип А TDM SQ0202-0012, шт | 1549
SQ0202-0018 | АВДТ 63 4P(3Р+N) C25 30мА 6kA электронный тип А TDM SQ0202-0018, шт | 2247
SQ0202-0019 | АВДТ 63 4P(3Р+N) C32 30мА 6кА электронный тип А TDM SQ0202-0019, шт | 2251
SQ0202-0024 | АВДТ 63 4P(3Р+N) C40 100мА 6кА электронный тип А TDM SQ0202-0024, шт | 2434
SQ0202-0020 | АВДТ 63 4P(3Р+N) C40 30мА 6кА электронный тип А TDM SQ0202-0020, шт | 2430
SQ0202-0053 | АВДТ 63 4P(3Р+N) C50 100мА 6кА электронный тип А TDM SQ0202-0053, шт | 2684
SQ0202-0052 | АВДТ 63 4P(3Р+N) C50 30мА 6кА электронный тип А TDM SQ0202-0052, шт | 2685
DA63-25-30e | АВДТ-63 25А/30мА (характеристика C, электронный тип A) 6кА EKF DA63-25-30e Дифференциальный автомат, шт | 1666
DA63-32-30e | АВДТ-63 32А/30мА (характеристика C, электронный тип A) 6кА EKF DA63-32-30е Дифференциальный автомат, шт | 1142
SQ0207-0046 | Авт. выкл. ВА47-100 1Р 16А 10кА х-ка С TDM SQ0207-0046, шт | 604
SQ0207-0048 | Авт. выкл. ВА47-100 1Р 25А 10кА х-ка С TDM SQ0207-0048, шт | 604
SQ0207-0049 | Авт. выкл. ВА47-100 1Р 32А 10кА х-ка С TDM SQ0207-0049, шт | 604
SQ0207-0052 | Авт. выкл. ВА47-100 1Р 50А 10кА х-ка С TDM SQ0207-0052, шт | 604
SQ0207-0053 | Авт. выкл. ВА47-100 1Р 63А 10кА х-ка С TDM SQ0207-0053, шт | 522
SQ0207-0055 | Авт. выкл. ВА47-100 1Р 100А 10кА х-ка С TDM SQ0207-0055, шт | 521
SQ0207-0067 | Авт. выкл. ВА47-100 3Р 10А 10кА х-ка С TDM SQ0207-0067, шт | 1794
SQ0207-0068 | Авт. выкл. ВА47-100 3Р 16А 10кА х-ка С TDM SQ0207-0068, шт | 1590
SQ0207-0069 | Авт. выкл. ВА47-100 3Р 20А 10кА х-ка С TDM SQ0207-0069, шт | 1509
SQ0207-0070 | Авт. выкл. ВА47-100 3Р 25А 10кА -Авт. выкл.TDM SQ0207-0070, шт | 2283
SQ0207-0071 | Авт. выкл. ВА47-100 3Р 32А 10кА -Авт. выкл.TDM SQ0207-0071, шт | 3059
SQ0207-0073 | Авт. выкл. ВА47-100 3Р 40А 10кА -Авт. выкл.TDM SQ0207-0073, шт | 3059
SQ0207-0074 | Авт. выкл. ВА47-100 3Р 50А 10кА -Авт. выкл.TDM SQ0207-0074 , шт | 2172
SQ0207-0075 | Авт. выкл. ВА47-100 3Р 63А 10кА -Авт. выкл.TDM SQ0207-0075, шт | 2504
SQ0207-0076 | Авт. выкл. ВА47-100 3Р 80А 10кА х-ка С -Авт. выкл.TDM SQ0207-0076, шт | 2646
SQ0207-0077 | Авт. выкл. ВА47-100 3Р 100А 10кА -Авт. выкл.TDM SQ0207-0077 , шт | 1960
SQ0207-0033 | Авт. выкл. ВА47-100 3Р 100А 10кА (D) TDM SQ0207-0033 , шт | 3119
SQ0207-0095 | Авт. выкл. ВА47-100 3Р 125А 10кА х-ка D TDM SQ0207-0095, шт | 2188
SQ0207-0027 | Авт. выкл. ВА47-100 3Р 32А 10кА х-ка D TDM SQ0207-0027, шт | 3275
SQ0207-0029 | Авт. выкл. ВА47-100 3Р 40А 10кА х-ка D TDM SQ0207-0029, шт | 2802
SQ0207-0030 | Авт. выкл. ВА47-100 3Р 50А 10кА х-ка D TDM SQ0207-0030, шт | 2086
SQ0207-0031 | Авт. выкл. ВА47-100 3Р 63А 10кА -Авт. выкл.(D) TDM SQ0207-0031, шт | 1966
SQ0207-0032 | Авт. выкл. ВА47-100 3Р 80А 10кА -Авт. выкл.(D) TDM SQ0207-0032, шт | 1901
SQ0223-0068 | Авт. выкл. ВА47-60 1Р 2А 6кА х-ка С TDM SQ0223-0068, шт | 366
SQ0223-0073 | Авт. выкл. ВА47-60 1Р 6А 6кА х-ка С TDM SQ0223-0073, шт | 294
SQ0223-0075 | Авт. выкл. ВА47-60 1Р 10А 6кА х-ка С TDM SQ0223-0075, шт | 318
SQ0223-0077 | Авт. выкл. ВА47-60 1Р 16А 6кА х-ка С TDM SQ0223-0077, шт | 320
SQ0223-0078 | Авт. выкл. ВА47-60 1Р 20А 6кА х-ка С TDM SQ0223-0078, шт | 305
SQ0223-0079 | Авт. выкл. ВА47-60 1Р 25А 6кА х-ка С TDM SQ0223-0079, шт | 286
SQ0223-0080 | Авт. выкл. ВА47-60 1Р 32А 6кА х-ка С TDM SQ0223-0080, шт | 324
SQ0223-0081 | Авт. выкл. ВА47-60 1Р 40А 6кА х-ка С TDM SQ0223-0081, шт | 337
SQ0223-0082 | Авт. выкл. ВА47-60 1Р 50А 6кА х-ка С TDM SQ0223-0082, шт | 333
SQ0223-0083 | Авт. выкл. ВА47-60 1Р 63 А 6кА х-ка С TDM SQ0223-0083, шт | 205
SQ0223-0089 | Авт. выкл. ВА47-60 2Р 6А 6кА х-ка С TDM SQ0223-0089, шт | 658
SQ0223-0091 | Авт. выкл. ВА47-60 2Р 10А 6кА х-ка С TDM SQ0223-0091, шт | 665
SQ0223-0093 | Авт. выкл. ВА47-60 2Р 16А 6кА х-ка С TDM SQ0223-0093, шт | 676
SQ0223-0094 | Авт. выкл. ВА47-60 2Р 20А 6кА х-ка С TDM SQ0223-0094, шт | 379
SQ0223-0095 | Авт. выкл. ВА47-60 2Р 25А 6кА х-ка С TDM SQ0223-0095, шт | 597
SQ0223-0096 | Авт. выкл. ВА47-60 2Р 32А 6кА х-ка С TDM SQ0223-0096, шт | 422
SQ0223-0097 | Авт. выкл. ВА47-60 2Р 40А 6кА х-ка С TDM SQ0223-0097, шт | 529
SQ0223-0098 | Авт. выкл. ВА47-60 2Р 50А 6кА х-ка С TDM SQ0223-0098, шт | 557
SQ0223-0099 | Авт. выкл. ВА47-60 2Р 63А 6кА х-ка С TDM SQ0223-0099, шт | 531
SQ0223-0101 | Авт. выкл. ВА47-60 3Р 2А 6кА х-ка С TDM SQ0223-0101, шт | 1046
SQ0223-0103 | Авт. выкл. ВА47-60 3Р 4А 6кА х-ка С TDM SQ0223-0103, шт | 798
SQ0223-0105 | Авт. выкл. ВА47-60 3Р 6А 6кА х-ка С TDM SQ0223-0105, шт | 1125
SQ0223-0107 | Авт. выкл. ВА47-60 3Р 10А 6кА х-ка С TDM SQ0223-0107, шт | 844
SQ0223-0109 | Авт. выкл. ВА47-60 3Р 16А 6кА х-ка С TDM SQ0223-0109, шт | 1141
SQ0223-0110 | Авт. выкл. ВА47-60 3Р 20А 6кА х-ка С TDM SQ0223-0110, шт | 790
SQ0223-0111 | Авт. выкл. ВА47-60 3Р 25А 6кА х-ка С TDM SQ0223-0111, шт | 1057
SQ0223-0112 | Авт. выкл. ВА47-60 3Р 32А 6кА х-ка С TDM SQ0223-0112, шт | 1087
SQ0223-0113 | Авт. выкл. ВА47-60 3Р 40А 6кА х-ка С TDM SQ0223-0113, шт | 1097
SQ0223-0114 | Авт. выкл. ВА47-60 3Р 50А 6кА х-ка С TDM SQ0223-0114, шт | 1196
SQ0223-0115 | Авт. выкл. ВА47-60 3Р 63А 6кА х-ка С TDM SQ0223-0115, шт | 1154
SQ0206-0068 | Авт. выкл.ВА47-29 1Р 4А 4,5кА х-ка С TDM SQ0206-0068 , шт | 334
SQ0206-0070 | Авт. выкл.ВА47-29 1Р 6А 4,5кА х-ка С TDM SQ0206-0070 , шт | 224
SQ0206-0072 | Авт. выкл.ВА47-29 1Р 10А 4,5кА х-ка С TDM SQ0206-0072 , шт | 169
SQ0206-0074 | Авт. выкл.ВА47-29 1Р 16А 4,5кА х-ка С TDM SQ0206-0074, шт | 194
SQ0206-0075 | Авт. выкл.ВА47-29 1Р 20А 4,5кА х-ка С TDM SQ0206-0075 , шт | 185
SQ0206-0076 | Авт. выкл.ВА47-29 1Р 25А 4,5кА х-ка С TDM SQ0206-0076, шт | 202
SQ0206-0077 | Авт. выкл.ВА47-29 1Р 32А 4,5кА х-ка С TDM SQ0206-0077 , шт | 204
SQ0206-0078 | Авт. выкл.ВА47-29 1Р 40А 4,5кА х-ка С TDM SQ0206-0078 , шт | 140
SQ0206-0079 | Авт. выкл.ВА47-29 1Р 50А 4,5кА х-ка С TDM SQ0206-0079 , шт | 150
SQ0206-0080 | Авт. выкл.ВА47-29 1Р 63А 4,5кА х-ка С TDM SQ0206-0080 , шт | 150
SQ0206-0089 | Авт. выкл.ВА47-29 2Р 6А 4,5кА х-ка С TDM SQ0206-0089, шт | 420
SQ0206-0091 | Авт. выкл.ВА47-29 2Р 10А 4,5кА х-ка С TDM SQ0206-0091, шт | 444
SQ0206-0093 | Авт. выкл.ВА47-29 2Р 16А 4,5кА х-ка С TDM SQ0206-0093 , шт | 400
SQ0206-0094 | Авт. выкл.ВА47-29 2Р 20А 4,5кА х-ка С TDM SQ0206-0094 , шт | 356
SQ0206-0095 | Авт. выкл.ВА47-29 2Р 25А 4,5кА х-ка С TDM SQ0206-0095 , шт | 283
SQ0206-0096 | Авт. выкл.ВА47-29 2Р 32А 4,5кА х-ка С TDM SQ0206-0096 , шт | 373
SQ0206-0097 | Авт. выкл.ВА47-29 2Р 40А 4,5кА х-ка С TDM SQ0206-0097 , шт | 331
SQ0206-0098 | Авт. выкл.ВА47-29 2Р 50А 4,5кА х-ка С TDM SQ0206-0098 , шт | 417
SQ0206-0099 | Авт. выкл.ВА47-29 2Р 63А 4,5кА х-ка С TDM SQ0206-0099 , шт | 276
SQ0206-0101 | Авт. выкл.ВА47-29 3Р 2А 4,5кА х-ка С TDM SQ0206-0101 , шт | 651
SQ0206-0103 | Авт. выкл.ВА47-29 3Р 4А 4,5кА х-ка С TDM SQ0206-0103 , шт | 636
SQ0206-0105 | Авт. выкл.ВА47-29 3Р 6А 4,5кА х-ка С TDM SQ0206-0105 , шт | 537
SQ0206-0107 | Авт. выкл.ВА47-29 3Р 10А 4,5кА х-ка С TDM SQ0206-0107 , шт | 769
SQ0206-0109 | Авт. выкл.ВА47-29 3Р 16А 4,5кА х-ка С TDM SQ0206-0109 , шт | 556
SQ0206-0174 | Авт. выкл.ВА47-29 3Р 20А 4,5кА х-ка D TDM SQ0206-0174 , шт | 786
SQ0206-0110 | Авт. выкл.ВА47-29 3Р 20А 4,5кА х-ка С TDM SQ0206-0110 , шт | 753
SQ0206-0111 | Авт. выкл.ВА47-29 3Р 25А 4,5кА х-ка С TDM SQ0206-0111, шт | 559
SQ0206-0112 | Авт. выкл.ВА47-29 3Р 32А 4,5кА х-ка С TDM SQ0206-0112 , шт | 617
SQ0206-0113 | Авт. выкл.ВА47-29 3Р 40А 4,5кА х-ка С TDM SQ0206-0113, шт | 619
SQ0206-0178 | Авт. выкл.ВА47-29 3Р 50А 4,5кА х-ка D TDM SQ0206-0178 , шт | 870
SQ0206-0114 | Авт. выкл.ВА47-29 3Р 50А 4,5кА х-ка С TDM SQ0206-0114 , шт | 573
SQ0206-0115 | Авт. выкл.ВА47-29 3Р 63А 4,5кА х-ка С TDM SQ0206-0115, шт | 863
SQ0707-0002 | Авт.выкл 25А ВА88-32 3Р 25А 25кА TDM SQ0707-0002, шт | 4557
SQ0751-0042 | Авт.выкл 25А ВА89-32 3Р 25А 70кА TDM SQ0751-0042 , шт | 12488
SQ0751-0005 | Авт.выкл 32А ВА87-33 3Р 32А 18кА TDM SQ0751-0005, шт | 3257
SQ0707-0003 | Авт.выкл 32А ВА88-32 3Р 32А 25кА TDM SQ0707-0003, шт | 3366
SQ0751-0043 | Авт.выкл 32А ВА89-32 3Р 32А 70кА TDM SQ0751-0043, шт | 13093
SQ0751-0006 | Авт.выкл 40А ВА87-33 3Р 40А 18кА TDM SQ0751-0006, шт | 3257
SQ0751-0044 | Авт.выкл 40А ВА89-32 3Р 40А 70кА TDM SQ0751-0044, шт | 11985
SQ0751-0007 | Авт.выкл 50А ВА87-33 3Р 50А 18кА TDM SQ0751-0007, шт | 3257
SQ0707-0005 | Авт.выкл 50А ВА88-32 3Р 50А 25кА TDM SQ0707-0005, шт | 4557
SQ0751-0045 | Авт.выкл 50А ВА89-32 3Р 50А 70кА TDM SQ0751-0045, шт | 13093
SQ0751-0008 | Авт.выкл 63А ВА87-33 3Р 63А 18кА TDM SQ0751-0008, шт | 3257
SQ0707-0006 | Авт.выкл 63А ВА88-32 3Р 63А 25кА TDM SQ0707-0006, шт | 3033
SQ0751-0046 | Авт.выкл 63А ВА89-32 3Р 63А 70кА TDM SQ0751-0046, шт | 12809
SQ0751-0009 | Авт.выкл 80А ВА87-33 3Р 80А 18кА TDM SQ0751-0009, шт | 3257
SQ0707-0007 | Авт.выкл 80А ВА88-32 3Р 80А 25кА TDM SQ0707-0007, шт | 4556
SQ0751-0047 | Авт.выкл 80А ВА89-32 3Р 80А 70кА TDM SQ0751-0047 , шт | 14072
SQ0751-0048 | Авт.выкл 100А ВА89-32 3Р 100А 70кА TDM SQ0751-0048, шт | 13766
271196 Chint | Авт.выкл 160А NM8N-250Q TM 3P 160А 70кА с рег. термомаг. расцепителем (R) 271196 Chint, шт | 20069
SQ0751-0050 | Авт.выкл 160А ВА89-33 3Р 160А 70кА TDM SQ0751-0050, шт | 14756
SQ0751-0015 | Авт.выкл 200А ВА87-35 3Р 200А 25кА TDM SQ0751-0015, шт | 6053
SQ0751-0017 | Авт.выкл 200А ВА87-37 3Р 200А 35кА TDM SQ0751-0017, шт | 12775
SQ0751-0051 | Авт.выкл 200А ВА89-35 3Р 200А 70кА (две регулировки) TDM SQ0751-0051, шт | 19200
SVA31-3-0250-02 | Авт.выкл 250А ВА88-35 3Р 250А 35кА IEK KARAT MASTER арт. SVA31-3-0250-02 , шт | 13975
SVA40-3-0320-02 | Авт.выкл 320А ВА88-37 3Р 320А 35кА IEK KARAT MASTER арт. SVA40-3-0320-02 , шт | 17022
SVA71-3-0400-02 | Авт.выкл. 400 А ВА88-39 3Р 400А 35кА IEK KARAT MASTER арт. SVA71-3-0400-02, шт | 27527
273037 Chint | Авт.выкл. 630А NM8N-800Q EN 3P 630А 70кА с электронным расцепителем (R) 273037 Chint, шт | 128916
SQ0751-0024 | Авт.выкл. 630А ВА87-39 3Р 630А 55кА TDM SQ0751-0024, шт | 22215
SQ0751-0057 | Авт.выкл. 630А ВА89-39 3Р 630А 70кА TDM SQ0751-0057, шт | 68381
SQ0707-0098 | Авт.выкл. 800А ВА88-40 3Р 800А 35кА с электронным расцепителем TDM SQ0707-0098, шт | 72782
SQ0751-0058 | Авт.выкл. 1000А ВА89-40 3Р 1000А 65кА TDM SQ0751-0058, шт | 177563
604832 | Авт.выкл. Legrand LR 3P 6А (тип С) 604832 , шт | 1038
404025 | Авт.выкл. Legrand ТX3 1п/6А 6кА(тип С) 404025 , шт | 278
404045 | Авт.выкл. Legrand ТX3 2п/32А 6кА(тип С) 404045 , шт | 724
404054 | Авт.выкл. Legrand ТX3 3п/10А 6кА(тип С) 404054 , шт | 814
404057 | Авт.выкл. Legrand ТX3 3п/20А 6кА(тип С) 404057 , шт | 740
mcb4763-1-06C-pro | Автоматический выключатель ВА 47-63, 1P 6А (C) 4,5kA EKF PROxima mcb4763-1-06C-pro, шт | 166
mcb4763-1-10C-pro | Автоматический выключатель ВА 47-63, 1P 10А (C) 4,5kA EKF PROxima mcb4763-1-10C-pro, шт | 155
mcb4763-1-32C-pro | Автоматический выключатель ВА 47-63, 1P 32А (C) 4,5kA EKF PROxima mcb4763-1-32C-pro, шт | 167
mcb4763-1-40C-pro | Автоматический выключатель ВА 47-63, 1P 40А (C) 4,5kA EKF PROxima mcb4763-1-40C-pro, шт | 173
mcb4763-1-50C-pro | Автоматический выключатель ВА 47-63, 1P 50А (C) 4,5kA EKF PROxima mcb4763-1-50C-pro, шт | 198
mcb4763-1-63C-pro | Автоматический выключатель ВА 47-63, 1P 63А (C) 4,5kA EKF PROxima mcb4763-1-63C-pro, шт | 195
mcb4763-2-10C-pro | Автоматический выключатель ВА 47-63, 2P 10А (C) 4,5kA EKF PROxima mcb4763-2-10C-pro, шт | 363
mcb4763-2-16C-pro | Автоматический выключатель ВА 47-63, 2P 16А (C) 4,5kA EKF PROxima mcb4763-2-16C-pro, шт | 340
mcb4763-2-25C-pro | Автоматический выключатель ВА 47-63, 2P 25А (C) 4,5kA EKF PROxima mcb4763-2-25C-pro, шт | 332
mcb4763-2-32C-pro | Автоматический выключатель ВА 47-63, 2P 32А (C) 4,5kA EKF PROxima mcb4763-2-32C-pro, шт | 332
mcb4763-2-40C-pro | Автоматический выключатель ВА 47-63, 2P 40А (C) 4,5kA EKF PROxima mcb4763-2-40C-pro, шт | 340
mcb4763-2-50C-pro | Автоматический выключатель ВА 47-63, 2P 50А (C) 4,5kA EKF PROxima mcb4763-2-50C-pro, шт | 365
mcb4763-2-63C-pro | Автоматический выключатель ВА 47-63, 2P 63А (C) 4,5kA EKF PROxima mcb4763-2-63C-pro, шт | 403
mcb4763-3-06C-pro | Автоматический выключатель ВА 47-63, 3P 6А (C) 4,5kA EKF PROxima mcb4763-3-06C-pro, шт | 552
mcb4763-3-10C-pro | Автоматический выключатель ВА 47-63, 3P 10А (C) 4,5kA EKF PROxima mcb4763-3-10C-pro, шт | 535
mcb4763-3-20C-pro | Автоматический выключатель ВА 47-63, 3P 20А (C) 4,5kA EKF PROxima mcb4763-3-20C-pro, шт | 542
mcb4763-3-40C-pro | Автоматический выключатель ВА 47-63, 3P 40А (C) 4,5kA EKF PROxima mcb4763-3-40C-pro, шт | 521
mcb4763-3-63C-pro | Автоматический выключатель ВА 47-63, 3P 63А (C) 4,5kA EKF PROxima mcb4763-3-63C-pro, шт | 637
mcb4763-4-25C-pro | Автоматический выключатель ВА 47-63, 4P 25А (C) 4,5kA EKF PROxima mcb4763-4-25C-pro, шт | 783
mcb4763-4-40C-pro | Автоматический выключатель ВА 47-63, 4P 40А (C) 4,5kA EKF PROxima mcb4763-4-40C-pro, шт | 783
SQ1810-0202 | Автомобильное зарядное устройство, АЗУ 2, 2,1 А, 2 USB черный TDM SQ1810-0202, шт | 265
УТ000001593 | Адаптер WAGO 243-112 , шт | 13
УТ000001594 | Адаптер WAGO 243-113, шт | 13
SQ1503-0021 | Аналоговое суточное реле АР-1М-15мин/24ч-16А-DIN TDM (1 модуль) TDM SQ1503-0021, шт | 2158
УТ000003462 | Анкер двухраспорный 10,0х150х14 УТ000003462 , шт | 82
УТ000002281 | Анкер двухраспорный 10,0х200х14 УТ000002281 , шт | 120
УТ000003463 | Анкер двухраспорный 10х150 М6 (Польша) УТ000003463, шт | 53
УТ000000555 | Анкер двухраспорный 12,0х180 УТ000000555 , шт | 44
УТ000009992 | Анкер забивной М 6,0 УТ000009992, шт | 4
УТ000001300 | Анкер забивной М 8,0 УТ000001300, шт | 24
УТ000002289 | Анкер забивной М10,0 УТ000002289, шт | 9
УТ000002290 | Анкер забивной М12,0 УТ000002290, шт | 14
УТ000000561 | Анкер клиновой 6,0х95 УТ000000561 , шт | 8.4
УТ000000563 | Анкер клиновой 8,0х80 УТ000000563 , шт | 10.4
УТ000022559 | Анкер клиновой 8,0х95 УТ000022559 , шт | 9
УТ000022560 | Анкер клиновой 10,0х100 УТ000022560 , шт | 14
УТ000000560 | Анкер клиновой 12,0х100 УТ000000560 , шт | 30.3
УТ000022558 | Анкер клиновой 12,0х135 УТ000022558 , шт | 24
УТ000020069 | Анкер клиновой 12х133 УТ000020069, шт | 29.4
УТ000001067 | Анкер клиновой 16х133 УТ000001067, шт | 29.4
УТ000006654 | Анкерный болт с шестигранной головкой 12х120 УТ000006654 , шт | 37
УТ000018726 | Анкерный болт с шестигранной головкой 8,0х60 УТ000018726, шт | 11
УТ000003078 | Анкерный болт с шестигранной головкой М8 10х100 УТ000003078 , шт | 18
УТ000003079 | Анкерный болт с шестигранной головкой М8 10х140 УТ000003079, шт | 40
УТ000009889 | Анкерный болт с шестигранной головкой М8 8х80 упак100шт УТ000009889 , шт | 12
SQ0412-0030 | Анкерный зажим для проводов абонента ЗАБ 16-25 М (DN123) TDM SQ0412-0030, шт | 105
SQ0412-0031 | Анкерный зажим для проводов абонента ЗАБ 16-25 М (PA25x100, DN123) TDM SQ0412-0031, шт | 118
SQ0412-0035 | Анкерный зажим ЗАК 50-70/1500 (PA 1500, SO 250.01) TDM (ЕС) SQ0412-0035, шт | 618
SQ0412-0049 | Анкерный зажим ЗАК 70-95/2200 (PA 2000, SO 251.01) TDM (ЕС) SQ0412-0049, шт | 983
58130 | Анкерный Кронштейн КА-1500 КВТ 58130, шт | 385
SQ0412-0012 | Анкерный кронштейн КАБ-200 (CAВ 25, CA 16) TDM SQ0412-0012, шт | 32
SQ0412-0310 | Анкерный кронштейн КАМ-1500 М (CA 1500, 1, SO 253, CS 10.3) TDM SQ0412-0310, шт | 281
SQ0412-0010 | Анкерный кронштейн КАМ-1500.1 (CA1500.1, SO 253, CS 10.3) TDM SQ0412-0010, шт | 278
Б0062020 | БАП ЭРА LED-LP-SPO (A2) БАП для светодиодных светильников SPO-6-36-..-A и SPO-6-36-..-A2 Б0062020, шт | 1065
79138 | Бесконтактный цифровой пирометр КТ 650В "PROLINE" КВТ арт:79138, шт | 3366
SQ0555-0001 | Бирка кабельная У-134 (квадратная 55х55мм) (100шт) SQ0555-0001, шт | 3
SQ0555-0002 | Бирка кабельная У-135 (круг 55 мм) TDM SQ0555-0002 , шт | 2.5
SQ0555-0003 | Бирка кабельная У-136 (треугольник 62х62х62 мм) (100шт) SQ0555-0003, шт | 3
SQ0555-0004 | Бирка кабельная У-153 (квадратная 28х28мм) (упак 250шт.) SQ0555-0004, шт | 2
77678 | Бирка кабельная У-153 (квадратная 28х28мм) У3,5 (250шт.) (Fortisflex) 77678, шт | 2
11262 | Биты PH2 х70, сталь S2, круглый профиль, Gross 11262 , шт | 65
11263 | Биты PH2 х90, сталь S2, Gross 11263 , шт | 82
11619 | Биты с торцевой головкой, магнит, Nut-Driver, 10 мм, S2 Gross 11619, шт | 576
11493 | Биты торсионные PH2x50 мм, для ударных шуруповертов, Gross 11493, шт | 85
Б0039975 | Блок аварийного питания ЭРА LED-LP-SPO (A1) БАП для св.SPO-6-36-..-A (Б0047*) не совм.с -A2 Б0039975, шт | 1100
SQ0743-0001 | Блок автоматического ввода резерва БАВР 3П 63/63А TDM SQ0743-0001, шт | 33075
SQ0743-0003 | Блок автоматического ввода резерва БАВР 3П 160/160А TDM SQ0743-0003, шт | 39386
SQ0743-0048 | Блок автоматического ввода резерва БАВР-М 2П 50А TDM SQ0743-0048, шт | 11346
SQ0743-0026 | Блок автоматического ввода резерва БАВР-М 3П 63А TDM SQ0743-0026, шт | 12026
SQ0743-0027 | Блок автоматического ввода резерва БАВР-М 3П 80А (200х350х130мм рукоять 130мм) TDM SQ0743-0027, шт | 27852
70343 | Блок автоматического управления котельной КТР-121.220.01.10 арт:70343 , шт | 23928
79027 | Блок автоматического управления котельной КТР-121.220.02.20 арт:79027, шт | 23928
79034 | Блок автоматического управления котельной КТР-121.220.03.10 арт:79034, шт | 23928
SQ0531-0306 | Блок зажимов БЗД-1 до 16 мм2 60A TDM SQ0531-0306, шт | 54
SQ0531-0307 | Блок зажимов БЗД-1 до 25 мм2 90A TDM SQ0531-0307, шт | 104
SQ0531-0302 | Блок зажимов БЗД-2 до 2,5 мм2 20A TDM SQ0531-0302, шт | 73
SQ0531-0303 | Блок зажимов БЗД-3 до 2,5 мм2 20A TDM SQ0531-0303, шт | 58
SQ0531-0304 | Блок зажимов БЗД-3 до 4,0 мм2 30A TDM SQ0531-0304, шт | 113
SQ0531-0305 | Блок зажимов БЗД-3 до 10,0 мм2 50А М5 TDM SQ0531-0305, шт | 183
SQ0531-0202 | Блок зажимов БЗН 20А на DIN-рейку 10пар SQ0531-0202, шт | 149
SQ0531-0203 | Блок зажимов БЗН 30А на DIN-рейку 10пар SQ0531-0203, шт | 275
SQ0531-0204 | Блок зажимов БЗН 40А на DIN-рейку 10пар SQ0531-0204, шт | 371
SQ0531-0004 | Блок зажимов ТВ-1506 15А, 6 пар TDM SQ0531-0004, шт | 32
SQ0531-0008 | Блок зажимов ТВ-2504 25А, 4 пары TDM SQ0531-0008, шт | 40
SQ0531-0010 | Блок зажимов ТВ-2506 25А, 6 пар TDM SQ0531-0010, шт | 62
SQ0531-0012 | Блок зажимов ТВ-2512 25А, 12 пар TDM SQ0531-0012, шт | 126
УТ000021742 | Блок зажимов ТВ-4504 IEK БЗН 4,5 мм2 45A 4 пары YZN41-04-004-K02, шт | 218
SQ0531-0016 | Блок зажимов ТВ-4506 45А, 6 пар SQ0531-0016, шт | 135
SQ0531-0017 | Блок зажимов ТВ-4512 45А, 12 пар SQ0531-0017, шт | 274
SQ0531-0104 | Блок зажимов ТС-1004 100А 4 пары SQ0531-0104, шт | 325
SQ0531-0101 | Блок зажимов ТС-603 60А 3 пары SQ0531-0101, шт | 175
SQ0531-0102 | Блок зажимов ТС-604 60А 4 пары (М6) SQ0531-0102, шт | 204
SQ0531-0103 | Блок зажимов ТС-1003 TDM SQ0531-0103, шт | 193
SQ1803-0012 | Блок комб. (гориз-й) выключатель 2-кл.+ розетка 2П+З с з/ш БКВР IP54 серый "Вуокса" TDM SQ1803-0012, шт | 502
54711 | Блок перемычек на 10-конт., 2.5 мм2 (уп. 10 шт.) MTU-J1025 54711 , шт | 240
УТ000021343 | Блок питания 220/24 IEK ONI OPSE 220В AC/24В DC 120Вт OPSE-DC24-120B, шт | 6881
NDR-75-24 | Блок питания 220/24 NDR-75-24, 24В,3.2А,76.8Вт MEAN WELL, шт | 3100
OPS-DC12-060B | Блок питания ONI OPS 220В AC/12В DC 5А 60Вт OPS-DC12-060B, шт | 3185
91231 | Блок питания БП30А-24С арт.91231, шт | 6000
70379 | Блок питания БП30Б-Д3-24 арт:70379, шт | 4685
70432 | Блок питания БП60Б-Д4-24 арт:70432, шт | 6126
УТ000021987 | Блок питания ТрансЭТ 10ВР220-12Д ( 12V. 0.6 A ), шт | 1100
УТ000021986 | Блок питания ТрансЭТ 10ВР220-24Д ( 24V. 0.3 A ), шт | 1100
43373 | Блок-контакт, 1NC, унив. MTB2-BE12 43373 , шт | 130
39344 | Бобышка прямая Б.П.2.20Х1,5.40.1 арт:39344, шт | 580
39346 | Бобышка прямая Б.П.2.20Х1,5.40.2 арт:39346, шт | 910
SQ0905-1622 | Боковая панель для ВРУ 2000.XX.450 IP31 Профи TDM SQ0905-1622, шт | 3636
SQ0905-0158 | Боковая панель для сборного ВРУ 2000 мм глубиной 450мм TDM SQ0905-0158, шт | 2563
УТ000021302 | Бокорезы - тросорез усиленные 180мм K1 IEK ARMA2L 3 арт. A2L3-HC10-K1-180, шт | 793
SQ1012-0201 | Бокорезы 120 мм, (кусачки), с однокомпонентными рукоятками, CR-V сталь, серия"Алмаз" TDM SQ1012-0201, шт | 289
SQ1010-1101 | Бокорезы 160 мм, диэлектрические, 1000 В, CR-V, «ПрофиЭлектрик» TDM SQ1010-1101, шт | 513
SQ1010-0101 | Бокорезы 160 мм, диэлектрические, 1000 В, CR-V, «ЭкспертЭлектрик» TDM SQ1010-0101, шт | 815
SQ1012-0203 | Бокорезы 180 мм, (кусачки), с двухкомпонен. рукоятками, CR-V сталь, серия "Алмаз" TDM SQ1012-0203, шт | 483
17508 | Бокорезы 180 мм, Insulated, двухкомпонентные рукоятки// Matrix 17508, шт | 1069
Б0051470 | Бокс КМПн 1/2 ЭРА SIMPLE IP30 прозрачная крышка белый Б0051470, шт | 161
SQ0907-0101 | Бокс КМПн 1/2 для наружной установки (10 шт) IP20 TDM SQ0907-0101, шт | 34
SQ0907-0102 | Бокс КМПн 1/4 для наружной установки (10 шт) IP20 TDM SQ0907-0102, шт | 34
Б0062282 | Бокс КМПн 1/4 для наружной установки ЭРА SIMPLE IP20 белый Б0062282, шт | 57
Б0069239 | Бокс КМПн 1/4 ЭРА SIMPLE прозрачная крышка IP30 белый Б0069239, шт | 160
SQ0907-0602 | Бокс КМПн 2/4 для наружной установки с полупрозрачной крышкой, IP30 НАРОДНЫЙ TDM SQ0907-0602, шт | 163
SQ0907-0603 | Бокс КМПн-6/8 для наруж. уст. с п/прозрачной крышкой, IP30 НАРОДНЫЙ SQ0907-0603, шт | 378
SQ0902-0001 | Бокс ЩРВ-П-4модуля встраиваемый пластик IP40 (136х222х92) TDM SQ0902-0001, шт | 525
SQ0902-0002 | Бокс ЩРВ-П-6модулей встраиваемый пластик IP40 (172х222х92) TDM SQ0902-0002, шт | 540
SQ0902-0003 | Бокс ЩРВ-П-8модулей встраиваемый пластик IP40 (208х222х92) TDM SQ0902-0003, шт | 520
SQ0902-0009 | Бокс ЩРВ-П-10 модулей встраиваемый пластик IP41 TDM SQ0902-0009, шт | 725
Б0067234 | Бокс ЩРВ-П-12 IP40 прозр. крышка белый, встраиваемый ЭРА COMFORT Б0067234, шт | 1288
УТ000021246 | Бокс ЩРВ-П-12 IP41 черн. прозр. дверь TF5-KP12-V-12-41-K01-K03, шт | 1930
Б0052633 | Бокс ЩРВ-П-12 ЭРА щит распределительный втраиваемыйTrend BOXF -12-p-f-t IP40 Б0052633, шт | 633
Б0067251 | Бокс ЩРВ-П-18 IP40 прозр. крышка белый, встраиваемый ЭРА COMFORT Б0067251, шт | 1767
Б0067230 | Бокс ЩРВ-П-24 IP40 прозр. крышка белый, встраиваемый ЭРА COMFORT Б0067230, шт | 2871
УТ000021245 | Бокс ЩРВ-П-24 IP41 черн. прозр. дверь TF5-KP12-V-24-41-K01-K03, шт | 3264
Б0067241 | Бокс ЩРВ-П-36 IP40 прозр. крышка белый, встраиваемый ЭРА COMFORT Б0067241, шт | 4165
УТ000021244 | Бокс ЩРВ-П-36 IP41 черн. прозр. дверь TF5-KP12-V-36-41-K01-K03, шт | 4735
УТ000021243 | Бокс ЩРВ-П-54 IP41 черн. прозр. дверь TF5-KP12-V-54-41-K01-K03, шт | 5400
SQ0901-0003 | Бокс ЩРН -П-8модулей навесной пластик IP40 (184х200х95) TDM SQ0901-0003, шт | 630
SQ0901-0903 | Бокс ЩРН -П-10 модулей навесной пластик IP41, Антрацит TDM SQ0901-0903, шт | 729
SQ0901-0905 | Бокс ЩРН -П-18 модулей навесной пластик IP41, Антрацит TDM SQ0901-0905, шт | 1247
SQ0901-0906 | Бокс ЩРН-П-24 модуля навесной пластик IP41, Антрацит TDM SQ0901-0906, шт | 1689
УТ000009710 | Болт анкерный с гайкой 10,0х120 УТ000013081, шт | 27
УТ000003086 | Болт анкерный с гайкой 10,0х75-77 УТ000003086, шт | 13
УТ000009710 | Болт анкерный с гайкой 10х95/97-100 УТ000009710, шт | 23
УТ000000567 | Болт анкерный с гайкой 12,0х100 УТ000000567 , шт | 25
УТ000000568 | Болт анкерный с гайкой 12,0х130 УТ000000568 , шт | 27
УТ000000569 | Болт анкерный с гайкой 12,0х150 УТ000000569 , шт | 30
УТ000006491 | Болт анкерный с гайкой 14х100 УТ000006491 , шт | 41
УТ000006490 | Болт анкерный с гайкой 14х150 УТ000006490, шт | 38
УТ000000570 | Болт анкерный с гайкой 16,0х180 УТ000000570 , шт | 53
УТ000000564 | Болт анкерный с гайкой 8,0х100 УТ000000564, шт | 13
УТ000000565 | Болт анкерный с гайкой 8,0х120 УТ000000565 , шт | 16
УТ000008059 | Болт анкерный с гайкой 8,0х60 УТ000008059, шт | 10
УТ000005461 | Болт анкерный с гайкой 8,0х80 УТ000005461, шт | 10
УТ000007854 | Болт анкерный с кольцом 10,0х100 УТ000007854, шт | 25
УТ000002283 | Болт анкерный с кольцом 10,0х60 (уп. 50шт.) УТ000002283, шт | 24
УТ000007851 | Болт анкерный с кольцом 10,0х80 УТ000007851, шт | 20
УТ000004746 | Болт анкерный с кольцом 10х12,0х100 УТ000004746 , шт | 54
УТ000006643 | Болт анкерный с кольцом 10х12,0х130 УТ000006643 , шт | 52
УТ000009758 | Болт анкерный с кольцом 12,0х100 УТ000009758, шт | 43
УТ000010431 | Болт анкерный с кольцом 12,0х130 УТ000010431, шт | 52
УТ000000548 | Болт анкерный с кольцом 12,0х70 УТ000000548 , шт | 36
УТ000007807 | Болт анкерный с кольцом 8,0х100 УТ000007807, шт | 25
УТ000007176 | Болт анкерный с кольцом 8,0х60, шт | 18
УТ000022615 | Болт анкерный с крюком 10х100 УТ000022615, шт | 23
УТ000007806 | Болт анкерный с крюком 10х80 УТ000007806, шт | 31
УТ000001762 | Болт анкерный с крюком 12х130 УТ000001762, шт | 48
УТ000004149 | Болт анкерный с крюком 12х70 УТ000004149 , шт | 36
УТ000006103 | Болт анкерный с крюком 14х100 УТ000006103, шт | 89
УТ000004507 | Болт анкерный с крюком 14х70 , шт | 45
УТ000021544 | Болт анкерный с крюком 16х80 УТ000021544, шт | 92
УТ000007594 | Болт с шестиг. гол. оцин. с полной резьбой 10,0х30 УТ000007594, шт | 10
УТ000019666 | Болт с шестиг. гол. черн. неоцинк. с полной резьбой 10,0х30 УТ000019666, шт | 7
УТ000019349 | Болт с шестиг. гол. оцин. с полной резьбой 10,0х35 УТ000019349, шт | 8.5
УТ000000521 | Болт с шестиг. гол. оцин. с полной резьбой 10,0х40 УТ000000521, шт | 7
УТ000000522 | Болт с шестиг. гол. оцин. с полной резьбой 10,0х50 УТ000000522 , шт | 5.1
УТ000019350 | Болт с шестиг. гол. оцин. с полной резьбой 10,0х55 УТ000019350 , шт | 18
УТ000000523 | Болт с шестиг. гол. оцин. с полной резьбой 10,0х80 УТ000000523, шт | 8.8
УТ000019351 | Болт с шестиг. гол. оцин. с полной резьбой 10,0х90 УТ000019351, шт | 22
УТ000000518 | Болт с шестиг. гол. оцин. с полной резьбой 12,0х30 УТ000000518, шт | 16.5
УТ000015021 | Болт с шестиг. гол. оцин. с полной резьбой 12,0х40 УТ000015021, шт | 16
УТ000000519 | Болт с шестиг. гол. оцин. с полной резьбой 12,0х50 УТ000000519, шт | 17
УТ000000520 | Болт с шестиг. гол. оцин. с полной резьбой 12,0х90 УТ000000520, шт | 19
SQ1025-0208 | Браслет антистатический проводной БАП-1 "Алмаз" TDM SQ1025-0208, шт | 162
71002 | Бур по бетону, 5 x 110 мм, SDS PLUS// MATRIX 71002, шт | 69
71003 | Бур по бетону, 6х 110 мм, SDS PLUS// Matrix 71003, шт | 70
SQ1094-0201 | Бур по бетону, 6х 110×50 мм, SDS-Plus, 4 резца, пластиковый держатель, "Рубин" TDM SQ1094-0201, шт | 68
SQ1094-0101 | Бур по бетону, 6х 110х 50 мм, SDS-Plus, 2 резца, пластиковый держатель, "Рубин" TDM SQ1094-0101, шт | 85
SQ1094-0102 | Бур по бетону, 6х 160х 100 мм, SDS-Plus, 2 резца, пластиковый держатель, "Рубин" TDM SQ1094-0102, шт | 77
71026 | Бур по бетону, 6х 210 мм, SDS PLUS// MATRIX 71026 , шт | 86
SQ1094-0203 | Бур по бетону, 6х 210×150 мм, SDS-Plus, 4 резца, пластиковый держатель, "Рубин" TDM SQ1094-0203, шт | 155
71005 | Бур по бетону, 8 x 110 мм, SDS PLUS// MATRIX 71005, шт | 88
71027 | Бур по бетону, 8 x 210 мм, SDS PLUS// MATRIХ 71027, шт | 102
SQ1094-0204 | Бур по бетону, 8 х 110×50 мм, SDS-Plus, 4 резца, пластиковый держатель, "Рубин" TDM SQ1094-0204, шт | 136
SQ1094-0205 | Бур по бетону, 8 х 160×100 мм, SDS-Plus, 4 резца, пластиковый держатель, "Рубин" TDM SQ1094-0205, шт | 152
SQ1094-0206 | Бур по бетону, 8 х 210×150 мм, SDS-Plus, 4 резца, пластиковый держатель, "Рубин" TDM SQ1094-0206, шт | 172
71007 | Бур по бетону, 10 x 110 мм, SDS PLUS// MATRIX 71007, шт | 104
71022 | Бур по бетону, 10 х 160 мм, SDS PLUS// Matrix 71022, шт | 117
SQ1094-0207 | Бур по бетону, 10 х 160х 100 мм, SDS-Plus, 4 резца, пластиковый держатель, "Рубин" TDM SQ1094-0207, шт | 170
71029 | Бур по бетону, 10 х 210 мм, SDS PLUS// Matrix 71029, шт | 119
71082 | Бур по бетону, 10 х 800 мм, SDS PLUS// Matrix 71082, шт | 505
SQ1094-0208 | Бур по бетону, 10 х 210 х 150 мм, SDS-Plus, 4 резца, пластиковый держатель, "Рубин" TDM SQ1094-0208, шт | 237
70973 | Бур по бетону, 10x 1000 мм, SDS PLUS// MATRIX 70973, шт | 522
71031 | Бур по бетону, 12 х 210 мм, SDS PLUS// MATRIX 71031, шт | 131
71037 | Бур по бетону, 12 х 300 мм, SDS PLUS// Matrix 71037, шт | 161
71063 | Бур по бетону, 12 х 600мм, SDS PLUS// Matrix 71063, шт | 388
71083 | Бур по бетону, 12 х 800мм, SDS PLUS// MATRIX 71083, шт | 549
SQ1094-0209 | Бур по бетону, 12 х 160 х 100 мм, SDS-Plus, 4 резца, пластиковый держатель, "Рубин" TDM SQ1094-0209, шт | 248
SQ1094-0210 | Бур по бетону, 12 х 210 х 150 мм, SDS-Plus, 4 резца, пластиковый держатель, "Рубин" TDM SQ1094-0210, шт | 224
71210 | Бур по бетону, 14 х 300 мм, SDS MAX// MATRIX 71210, шт | 243
71084 | Бур по бетону, 14 х 800мм, SDS PLUS// MATRIX 71084, шт | 751
71041 | Бур по бетону, 16 х 300 мм, SDS PLUS// MATRIX 71041, шт | 263
70979 | Бур по бетону, 16 х 1000 мм, SDS PLUS// MATRIX 70979, шт | 907
70981 | Бур по бетону, 18 х 1000 мм, SDS PLUS// MATRIX 70981, шт | 1206
70984 | Бур по бетону, 22 х 1000 мм, SDS PLUS// MATRIX 70984, шт | 1570
SQ0218-0003 | ВА47-63 1Р 16А 4,5кА х-ка С TDM-Авт. выкл SQ0218-0003 , шт | 118
SQ0218-0007 | ВА47-63 1Р 40А 4,5кА х-ка С TDM-Автом.выкл.SQ0218-0007 , шт | 80
SQ0218-0008 | ВА47-63 1Р 50А 4,5кА х-ка С TDM- Автом.выкл.SQ0218-0008 , шт | 98
SQ0218-0027 | ВА47-63 2Р 20А 4,5кА х-ка С TDM Автоматический выключатель SQ0218-0027 , шт | 156
SQ0218-0013 | ВА47-63 2Р 32А 4,5кА х-ка С TDM Автоматический выключатель SQ0218-0013 , шт | 167
SQ0218-0016 | ВА47-63 2Р 63А 4,5кА х-ка С TDM Автоматический выключатель SQ0218-0016 , шт | 208
SQ0218-0019 | ВА47-63 3Р 16А 4,5кА х-ка С TDM Автоматический выключатель SQ0218-0019 , шт | 244
TI-01D-MC-025-65 | Ввод каб. мембр. 25 отв. d=5-26мм IP65 (без клипс) IEK TITAN TI-01D-MC-025-65, шт | 1279
TI-01D-MC-006-65 | Ввод каб. мембр. 6 отв. d=6-59мм IP65 (без клипс) IEK TITAN TI-01D-MC-006-65, шт | 1279
SQ0818-0002 | Вводная клемма для модульного оборудования изол. с винтовым зажимом AL/CU 16-50 мм2 TDM SQ0818-0002, шт | 166
SQ0818-0001 | Вводная клемма для модульного оборудования изолированная с винтовым зажимом 4-25мм TDM SQ0818-0001, шт | 114
SQ1807-0001 | Вентилятор бытовой настенный 100 С TDM SQ1807-0001, шт | 1297
SQ1807-0017 | Вентилятор бытовой настенный 120 СВ, с выключателем, TDM SQ1807-0017, шт | 1301
SQ1807-0014 | Вентилятор бытовой настенный 120 СВп, с выключателем и проводом 1,3 м, TDM SQ1807-0014, шт | 1340
SQ1807-0018 | Вентилятор бытовой настенный 150 СВ, с выключателем, TDM SQ1807-0018, шт | 2170
SQ0832-0111 | Вентилятор с фильтром универсальный ВФУ 52/42 м3/час 230В 19Вт IP54 TDM SQ0832-0111, шт | 2472
SQ0905-0172 | Вертикальный уголок для ВРУ 2000 мм перфорированный TDM SQ0905-0172, шт | 1618
SQ0601-0001 | Вилка 013 2Р+РЕ 16А 220В IP44 TDM SQ0601-0001, шт | 229
SQ0601-0002 | Вилка 014 3Р+РЕ 16А 380В IP44 TDM SQ0601-0002, шт | 274
SQ0601-0003 | Вилка 015 3Р+РЕ+N 16А 380В IP44 TDM SQ0601-0003 , шт | 293
SQ0601-0004 | Вилка 023 2Р+РЕ 32А 220В IP44 TDM SQ0601-0004 , шт | 348
SQ0601-0005 | Вилка 024 3Р+РЕ 32А 380В IP44 TDM SQ0601-0005 , шт | 394
SQ0601-0006 | Вилка 025 3P+PE+N 32A 380В IP44 TDM SQ0601-0006, шт | 469
PSR01-063-3 | Вилка 033 2Р+РЕ 63А 220В IP54 IEK арт. PSR01-063-3, шт | 1654
SQ0601-0007 | Вилка 034 3P+PE 63A 380B IP54 TDM SQ0601-0007, шт | 1571
SQ0601-0008 | Вилка 035 3P+PE+N 63А 380В IP54 TDM SQ0601-0008, шт | 1771
SQ0607-0004 | Вилка 623 скрытая 2Р+РЕ 32А 220В IP44 TDM SQ0607-0004, шт | 405
SQ0607-0006 | Вилка 625 скрытая 3Р+РЕ+N 32А 380В IP44 TDM SQ0607-0006, шт | 503
SQ1806-0001 | Вилка б/з белая 6А 250В TDM SQ1806-0001 , шт | 45
SQ0611-0021 | Вилка кабельная IP67 16А 3Р+РЕ 380В TDM SQ0611-0021, шт | 378
SQ0611-0023 | Вилка кабельная IP67 32А 3Р+РЕ 380В TDM SQ0611-0023, шт | 1279
SQ0611-0002 | Вилка кабельная IP67 63А 3Р+РЕ+N 380В TDM SQ0611-0002, шт | 3101
Б0044540 | Вилка каучук V8-B-IP44 ЭРА Вилка каучуковая з/з прямая 16А IP44 черная Б0044540, шт | 172
Б0044547 | Вилка каучуковая з/з прямая 16A IP44 красная V8-RED-IP44 ЭРА Б0044547, шт | 150
Б0019192 | Вилка плоская V5 с/з 16 А прямой ввод белая Б0019192, шт | 147
SQ0612-0006 | Вилка прямая каучук 3Р+РЕ 32А 380В IP44 TDM SQ0612-0006, шт | 607
SQ1806-0003 | Вилка прямая с/з белая 16А 250В (25шт) TDM SQ1806-0003, шт | 76
SQ1806-0004 | Вилка прямая с/з черная 16А 250В TDM SQ1806-0004, шт | 92
Б0039676 | Вилка с/з угловая с кольцом 16A белая Vx4-W ЭРА Б0039676, шт | 71
SQ1806-0398 | Вилка угловая c/з белая с кнопкой извлечения из сети 16А 250В TDM SQ1806-0398, шт | 148
SQ1806-0399 | Вилка угловая c/з черная с кнопкой извлечения из сети 16А 250В TDM SQ1806-0399, шт | 129
SQ1806-0193 | Вилка угловая плоская (8 мм) белая 16А 250В TDM SQ1806-0193, шт | 161
SQ1806-0005 | Вилка угловая с ушком с/з белая 16А 250В TDM SQ1806-0005, шт | 56
SQ1806-0006 | Вилка угловая с ушком с/з черная 16А 250В TDM SQ1806-0006, шт | 56
SQ1806-0007 | Вилка угловая с/з белая 16А 250В TDM SQ1806-0007, шт | 68
Б0026331 | Вилка ультраплоская Эра V5(U) с/з 16А с кольцом белая Б0026331 , шт | 210
Б0019184 | Вилка Эра V2 без заземления 10А прямой ввод белая Б0019184, шт | 103
Б0019186 | Вилка Эра V3 с заземления 16А с кольцом непрямой ввод белая Б0019186, шт | 179
Б0019189 | Вилка Эра V4(B) с заземлением 16А прямой ввод черная Б0019189, шт | 227
Б0019188 | Вилка Эра V4(W) с заземлением 16А прямой ввод белая Б0019188, шт | 206
Б0044549 | Вилка ЭРА V9-RED-IP44 каучуковая с заземлением 90 градусов 16A IP44 красная Б0044549, шт | 166
Б0039671 | Вилка Эра Vx1-W б/з прямая 10А Б0039671 , шт | 47
Б0069321 | Вилка ЭРА VX13-B-IP44 каучуковая c заземлением 16А IP44 прямая черная РОССИЯ Б0069321, шт | 104
Б0069322 | Вилка ЭРА VX13-R-IP44 каучуковая c заземлением 16А IP44 прямая красная РОССИЯ Б0069322, шт | 110
УТ000000525 | Винт барашковый оцинкованный 8,0х40,0 УТ000000525 , шт | 23.7
СМ050620 | Винт для монтажа проволочного лотка М6х20 ДКС СМ050620 , шт | 6
СМ010610 | Винт М6х10 с крестообразным шлицем (упак 200шт) СМ010610 , шт | 3
SQ0411-0076 | Внутренний угол КМВ 60х40 (4 шт./комп.) TDM SQ0411-0076, шт | 46
SQ0718-0050 | ВР32-31А 70220 Выключатель-разъединитель 100А (два направления) SQ0718-0050, шт | 1953
SQ0718-0035 | ВР32-31В 31250-32 Выключатель-разъединитель 100А (одно направление) SQ0718-0035, шт | 3304
SQ0718-0047 | ВР32-31В 71250 Выключатель-разъединитель 100А (два направления) SQ0718-0047, шт | 5119
SQ0718-0051 | ВР32-35А 70220 Выключатель-разъединитель 250А (два направления) SQ0718-0051, шт | 4084
SQ0718-0036 | ВР32-35В 31250-32 Выключатель-разъединитель 250А (одно направление) SQ0718-0036, шт | 4840
SQ0718-0048 | ВР32-35В 71250 Выключатель-разъединитель 250А (два направления) SQ0718-0048, шт | 8080
SQ0718-0046 | ВР32-37А 30220 Рубильник 400А (одно направление) без дугогасительных камер SQ0718-0046, шт | 3802
SQ0718-0037 | ВР32-37В 31250 Выключатель - разъединитель 400А TDM SQ0718-0037, шт | 6801
SQ0718-0049 | ВР32-37В 71250 Выключатель-разъединитель 400А (два направления) SQ0718-0049, шт | 11251
SQ0718-0055 | ВР32-39В 31250 Выключатель-разъединитель 630А TDM SQ0718-0055, шт | 8831
SQ0718-0057 | ВР32-39В 71250 Рубильник 630А (два направления) SQ0718-0057, шт | 22119
70032 | Втулка проходная В 17 (D14-17/12) (Fortisflex) 70032, шт | 2
70033 | Втулка проходная В 22 (D20-22/17) (Fortisflex) 70033, шт | 2
70034 | Втулка проходная В 28 (D26-28/22) (Fortisflex) 70034, шт | 4
70036 | Втулка проходная В 54 (D51-54/48) (Fortisflex) 70036, шт | 7
70037 | Втулка проходная В 69 (D65-69/62) (Fortisflex) 70037, шт | 13
Б0020670 | Выключатель 1 кл IP54 11-1401-03 ЭРА, 10АХ-250В, ОУ, Эра Эксперт, серый Б0020670, шт | 328
SQ1804-0001 | Выключатель 1 кл. 10А IP20 белый "Валдай" TDM SQ1804-0001, шт | 104
SQ1815-0001 | Выключатель 1 кл. 10А белый "Лама" TDM SQ1815-0001, шт | 182
SQ1801-0001 | Выключатель 1-кл. открытой установки IP20 10А, белый "Ладога" TDM SQ1801-0001, шт | 76
SQ1803-0001 | Выключатель 1-кл. открытой установки IP54 10А серый "Вуокса" TDM (ЕС) SQ1803-0001, шт | 234
SQ1803-0004 | Выключатель 1-кл. с подсветкой открытой установки IP54 10А серый "Вуокса" TDM (ЕС) SQ1803-0004, шт | 200
BLNVA101011 | Выключатель 1-клавишный 10А, 250B, IP20, изолир. пластина Blanca наруж Бел SE BLNVA101011, шт | 188
Б0020676 | Выключатель 2 кл IP54 11-1404-03 ЭРА, 10АХ-250В, ОУ, Эра Эксперт, серый Б0020676, шт | 394
SQ1804-0002 | Выключатель 2-кл. 10А IP20 белый "Валдай" TDM SQ1804-0002, шт | 74
SQ1801-0003 | Выключатель 2-кл. открытой установки IP20 10А, белый "Ладога" TDM SQ1801-0003, шт | 90
SQ1803-0002 | Выключатель 2-кл. открытой установки IP54 10А серый "Вуокса" TDM (ЕС) SQ1803-0002, шт | 268
BLNVA105011 | Выключатель 2-клавишный 10А, 250B, IP20, изолир. пластина Blanca наруж Бел SE BLNVA105011, шт | 262
SQ1815-0002 | Выключатель 2-х кл. 10А белый "Лама" TDM SQ1815-0002, шт | 152
SQ1815-0003 | Выключатель 3-х кл. 10А белый "Лама" TDM SQ1815-0003, шт | 203
077000 | Выключатель Mosaic -1М 077000 , шт | 276
077000 | Выключатель Mosaic -2М 077010 , шт | 400
106903 | Выключатель авт. АП50Б 2МТ 16А 10Iн 500AC/220DC У3 КЭАЗ 106903, шт | 750
УТ000002789 | Выключатель авт. АП50Б 2МТ 25А 10Iн Электроаппарат, шт | 910
УТ000002790 | Выключатель авт. АП50Б 2МТ 40А 10Iн Электроаппарат, шт | 1234
УТ000004932 | Выключатель авт. АП50Б 2МТ 50А 10Iн Электроаппарат, шт | 1179
УТ000002791 | Выключатель авт. АП50Б 2МТ 63А 10Iн Электроаппарат, шт | 1107
107267 | Выключатель авт. АП50Б 3МТ 16А 10Iн Электроаппарат ¦ 107267 ¦ КЭАЗ, шт | 1054
SQ0214-0004 | Выключатель ВКИ-47 жёлтый кнопочный с индикацией(LED)2НО;1НЗ АС/DC SQ0214-0004, шт | 298
SQ0214-0003 | Выключатель ВКИ-47 зелёный кнопочный с индикацией(LED)2НО;1НЗ АС/DС SQ0214-0003, шт | 298
SQ0214-0002 | Выключатель ВКИ-47 красный кнопочный с индикацией(LED)2НО;1НЗ АС/DС SQ0214-0002, шт | 298
SQ0753-0004 | Выключатель кнопочный КЕ 011-У2-исп.2 зеленый 1з+1р 10A 660B IP40/54, 30мм TDM SQ0753-0004, шт | 138
SQ0753-0005 | Выключатель кнопочный КЕ 011-У2-исп.2 красный 1з+1р 10A 660B IP40, 30мм TDM SQ0753-0005, шт | 138
SQ0753-0006 | Выключатель кнопочный КЕ 011-У2-исп.2 черный 1з+1р 10A 660B IP40/54, 30мм TDM SQ0753-0006, шт | 138
SQ0753-0018 | Выключатель кнопочный КЕ 021-У2-исп.2 гриб без фиксации красный 1з+1р 10А IP40, 30мм TDM SQ0753-0018, шт | 107
SQ0753-0019 | Выключатель кнопочный КЕ 021-У2-исп.2 гриб без фиксации черный 1з+1р 10A IP40, 30мм TDM SQ0753-0019, шт | 110
SQ0753-0027 | Выключатель кнопочный КЕ 081-У1-исп.2, зеленый, 1з+1р, 10A, 660B, IP66, 30мм TDM SQ0753-0027, шт | 168
SQ0753-0028 | Выключатель кнопочный КЕ 081-У1-исп.2, красный, 1з+1р, 10A, 660B, IP66, 30мм TDM SQ0753-0028, шт | 168
SQ0753-0029 | Выключатель кнопочный КЕ 081-У1-исп.2, черный, 1з+1р, 10A, 660B, IP66, 30мм TDM SQ0753-0029, шт | 119
SQ0716-0003 | Выключатель кнопочный с блокировкой ВКН-325 3Р 25А 230/400В IP40 TDM SQ0716-0003, шт | 604
SQ0732-0017 | Выключатель концевой ВК-200-БР-11-67У2-2X с самовозвратом 16А 660В IP67 TDM SQ0732-0017, шт | 1449
SQ0732-0037 | Выключатель концевой ВК-300-БР-11-67У2-21 с самовозвратом 16А 660В IP67 TDM SQ0732-0037, шт | 1591
SQ0732-0029 | Выключатель концевой ВККН-2102М11-У2 роликовый толкатель 5А 1з+1р метал. корпус IP65 TDM SQ0732-0029, шт | 527
51733 | Выключатель концевой, 6 A NO+NC, IP65, кнопка нажимная MTB4-LZ8111 арт. 51733, шт | 1100
51730 | Выключатель концевой, 6 A NO+NC, IP65, пружинный с диэлектриком на отклонение MTB4-LZ8166 арт. 51730, шт | 1100
51732 | Выключатель концевой, 6 A NO+NC, IP65, ролик горизонтальный нажимной MTB4-LZ8112 арт. 51732, шт | 1100
51736 | Выключатель концевой, 6 A NO+NC, IP65, ролик поворотный MTB4-LZ8104 арт. 51736, шт | 1200
51734 | Выключатель концевой, 6 A NO+NC, IP65, шток поворотный регулируемый MTB4-LZ8107 арт. 51734, шт | 1100
51729 | Выключатель концевой, IP65, пружинный на отклонение MTB4-LZ8167 арт. 51729, шт | 1000
54261 | Выключатель концевой, NO+NC, IP54, MTB4-MS7121 54261, шт | 570
54262 | Выключатель концевой, NO+NC, IP54,рычаг с роликом MTB4-MS7126 арт: 54262, шт | 500
54260 | Выключатель концевой, NO+NC, IP54,рычаг нажимной MTB4-MS7125 арт.54260, шт | 500
54263 | Выключатель концевой, NO+NC, IP54,рычаг с поворотным роликом MTB4-MS7127 арт. 54263, шт | 500
54264 | Выключатель концевой, NO+NC,IP54,рычаг с роликом, укороченный MTB4-MS7128 арт. 54264, шт | 500
SQ1815-0006 | Выключатель на 2 направления 1 кл. 10А белый "Лама" TDM SQ1815-0006, шт | 251
SQ1815-0007 | Выключатель на 2 направления 2 кл. 10А белый "Лама" TDM SQ1815-0007, шт | 176
SQ1806-0021 | Выключатель на шнур 6А 250В белый SQ1806-0021, шт | 52
SQ1806-0022 | Выключатель на шнур 6А 250В черный SQ1806-0022, шт | 42
SQ0211-0008 | Выключатель нагрузки ВН-32 1Р 80А (мини-рубильник) SQ0211-0008, шт | 299
SQ0211-0023 | Выключатель нагрузки ВН-32 3P 25A (мини-рубильник) TDM SQ0211-0023, шт | 571
SQ0211-0028 | Выключатель нагрузки ВН-32 3Р 80А (мини-рубильник) SQ0211-0028, шт | 814
SQ0211-0040 | Выключатель нагрузки ВН-32 4Р 125А (мини-рубильник) SQ0211-0040, шт | 1371
SQ0732-0015 | Выключатель путевой ВП-16Г23Б-231-55У2.3 с самовозвратом 16А 660В IP55 TDM SQ0732-0015, шт | 1706
SQ0732-0014 | Выключатель путевой ВП15K21Б-291-54У2.8 10А 660В IP54 рычаг с роликом, регулируемый TDM SQ0732-0014, шт | 1267
SQ0732-0005 | Выключатель путевой контактный ВПК-2112Б-У2 10А 660В IP67 рычаг с роликом TDM SQ0732-0005, шт | 958
393264 Chint | Выключатель-разъединитель NH40-250/3 ,3P ,250А, стандартная рукоятка управления 393264 Chint, шт | 14366
УТ000021010 | Выключатель-разъединитель трехпозиционный ВРТ-63 4P 63А IEK KARAT арт. MPR10-4-063, шт | 3435
SQ0747-0400 | Выключатель-тумблер ТВ1-1 2P 250 В 5 А (4c) ON-OFF с фиксацией (1з+1р) TDM SQ0747-0400, шт | 365
SQ0747-0401 | Выключатель-тумблер ТВ1-2 2P 250 В 5 А (8c) ON-OFF с фиксацией (2з+2р) TDM SQ0747-0401, шт | 345
SQ0412-0017 | Вязка спиральная изолированная BC 70/95 (CO70) TDM SQ0412-0017, шт | 148
УТ000000528 | Гайка "Барашек" М8 УТ000000528, шт | 4.8
УТ000000529 | Гайка "Барашек" М10 УТ000000529, шт | 6.7
CM110600 | Гайка белого цвета М 6 (упак. 200 шт) артCM110600, шт | 3
УТ000015027 | Гайка оцинкованная М4 УТ000015027, шт | 0.3
УТ000007636 | Гайка оцинкованная М5 УТ000007636, шт | 0.3
УТ000000534 | Гайка оцинкованная М6 УТ000000534, шт | 0.8
УТ000000535 | Гайка оцинкованная М8 УТ000000535, шт | 1.5
УТ000000536 | Гайка оцинкованная М10 УТ000000536, шт | 3
УТ000000537 | Гайка оцинкованная М12 УТ000000537, шт | 4
УТ000012278 | Гайка оцинкованная М14 УТ000012278 , шт | 4
УТ000002894 | Гайка оцинкованная удлиненная М8 УТ000002894, шт | 9
УТ000002906 | Гайка оцинкованная удлиненная М12 УТ000002906 , шт | 20
CM100800 | Гайка с насечкой, препятствуюшей откручиванию M8 (упак.100 шт) DKC CM100800 , шт | 5
СМ100600 | Гайка с насечкой, препятствующей откручиванию М6 ДКС СМ100600, шт | 4
УТ000000530 | Гайка самоконтрящаяся М6 УТ000000530, шт | 0.8
УТ000000531 | Гайка самоконтрящаяся М8 УТ000000531, шт | 2
УТ000000532 | Гайка самоконтрящаяся М10 УТ000000532, шт | 4
УТ000000533 | Гайка самоконтрящаяся М12 УТ000000533, шт | 5
58778 | Гильза ГА 10-4,5 (КВТ) 58778, шт | 6
SQ0537-0000 | Гильза ГА 10-4,5 TDM SQ0537-0000, шт | 12
zeta10010 | Гильза ГА 16-5,4 ЗЭТАРУС zeta10010, шт | 17
41450 | Гильза ГА 25-7 (КВТ) 41450, шт | 27
zeta10011 | Гильза ГА 25-7 ЗЭТАРУС zeta10011, шт | 27
41451 | Гильза ГА 35-8 (КВТ) 41451, шт | 34
SQ0537-0003 | Гильза ГА 35-8 TDM SQ0537-0003, шт | 34
SQ0537-0004 | Гильза ГА 50-9 TDM SQ0537-0004, шт | 32
zeta10013 | Гильза ГА 50-9 ЗЭТАРУС zeta10013, шт | 34
41453 | Гильза ГА 70 41453, шт | 54
zeta10014 | Гильза ГА 70-12 ЗЭТАРУС zeta10014, шт | 39
41454 | Гильза ГА 95-13 КВТ 41454, шт | 63
SQ0537-0006 | Гильза ГА 95-13 TDM SQ0537-0006, шт | 62
SQ0537-0007 | Гильза ГА 120-14 TDM SQ0537-0007, шт | 88
SQ0537-0008 | Гильза ГА 150-17 TDM SQ0537-0008, шт | 41
SQ0537-0009 | Гильза ГА 185-19 TDM SQ0537-0009, шт | 77
SQ0529-0002 | Гильза ГАМ 25/16 (GTL) медно-алюминиевая соединительная TDM (ЕС) SQ0529-0002, шт | 199
SQ0529-0003 | Гильза ГАМ 35/25 (GTL) медно-алюминиевая соединительная TDM (ЕС) SQ0529-0003, шт | 84
SQ0529-0004 | Гильза ГАМ 50/35 (GTL) медно-алюминиевая соединительная TDM (ЕС) SQ0529-0004, шт | 247
УТ000001919 | Гильза ГЛВ 25 (КВТ), шт | 37
УТ000001920 | Гильза ГЛВ 35 (КВТ), шт | 41
УТ000001921 | Гильза ГЛВ 50 (КВТ), шт | 55
УТ000002126 | Гильза ГМ 120-17 (КВТ), шт | 78
УТ000002127 | Гильза ГМ 150-19 (КВТ), шт | 103
УТ000002128 | Гильза ГМ 185-21 (КВТ), шт | 129
УТ000002129 | Гильза ГМ 240-24 (КВТ), шт | 196
62001 | Гильза ГМЛ 1,5-1,8 ГОСТ 23469.3-79 (КВТ) 62001, шт | 12
41163 | Гильза ГМЛ 2,5 -2,6 луженая (КВТ) 41163, шт | 15
SQ0538-2002 | Гильза ГМЛ 2,5 -2,6 луженая ГОСТ 23469.3-79 (15шт./упак.) TDM SQ0538-2002, шт | 12
zeta11410 | Гильза ГМЛ 2,5-2,6 ЗЭТАРУС zeta11410, шт | 12
SQ0538-0003 | Гильза ГМЛ 4-3 ГОСТ SQ0538-0003, шт | 13
41164 | Гильза ГМЛ 4-3 луженая (КВТ) 41164, шт | 15
41301 | Гильза ГМЛ 6-4 луженая (КВТ) 41301, шт | 21
zeta11412 | Гильза ГМЛ 6-4 луженая ГОСТ ЗЭТАРУС zeta11412, шт | 17
41302 | Гильза ГМЛ 10-5 луженая (КВТ) 41302, шт | 46
zeta11414 | Гильза ГМЛ 16-6 ЗЭТАРУС zeta11414, шт | 37
41304 | Гильза ГМЛ 25-8 луженая ГОСТ (КВТ) 41304, шт | 70
SQ0538-0007 | Гильза ГМЛ 25-8 луженая ГОСТ 23469.3-79 TDM SQ0538-0007, шт | 70
SQ0538-0009 | Гильза ГМЛ 50-11 луженая ГОСТ SQ0538-0009, шт | 78
SQ0538-0010 | Гильза ГМЛ 70-13 луженая ГОСТ SQ0538-0010, шт | 126
zeta11419 | Гильза ГМЛ 95-15 ЗЭТАРУС zeta11419, шт | 215
SQ0538-0011 | Гильза ГМЛ 95-15 луженая ГОСТ SQ0538-0011, шт | 215
zeta11420 | Гильза ГМЛ 120-17 ЗЭТАРУС zeta11420, шт | 299
УТ000002123 | Гильза ГМЛ 150-19 луженая , шт | 174
УТ000002124 | Гильза ГМЛ 185-21 луженая (КВТ), шт | 235
УТ000002125 | Гильза ГМЛ 240-24 луженая (КВТ), шт | 206
УТ000001991 | Гильза для абонента MJPB 06-16 (Тусо) , шт | 90
УТ000001992 | Гильза для абонента MJPB 10-16 (Тусо) , шт | 90
УТ000001994 | Гильза для абонента MJPB 16-25 (Тусо) , шт | 150
УТ000001996 | Гильза для абонента MJPB 16-35 (Тусо) , шт | 101
УТ000002233 | Гильза для абонента MJPB 70-54.6 (Тусо) , шт | 120
УТ000003967 | Гильза для абонентов ГСИ-А-16-25 (MJPB 16-25) (КВТ) , шт | 64
УТ000001995 | Гильза для абонентов ГСИ-А-25 (MJPB 25-25) (КВТ) , шт | 68
УТ000021985 | Гильза для датчика латунная 1/2дюйм, 160мм, ( внут диаметр 6,9 мм), шт | 675
УТ000021984 | Гильза для датчика латунная 1/2дюйм, 210мм, ( внут диаметр 6,9 мм), шт | 675
УТ000003696 | Гильза для фазы MJPТ 25 (Тусо) , шт | 102
УТ000001998 | Гильза для фазы MJPТ 35 (Тусо) , шт | 126
09767 | Гильза защитная ГЗ.16.1.1.80 арт:09767, шт | 1600
57922 | Гильза соед. ГСИ(н) 1,5 (от 0.25 до 1.5 мм²) (КВТ) 57922, шт | 6
57923 | Гильза соед. ГСИ(н) 2,5 (от 1.0 до 2.5 мм²) (КВТ) 57923, шт | 7
57924 | Гильза соед. ГСИ(н) 6,0 (от 2.5 до 6 мм²) (КВТ) 57924, шт | 11
85675 | Гильза соединительная неизолир ГС 2,5 (КВТ) АВТОМОБИЛЬНАЯ 85675, шт | 3
SQ1809-0029 | Гнездо TV антенное металл с пружиной, инд. упаковка TDM SQ1809-0029, шт | 25
SQ1810-0310 | Дата-кабель, ДК 10, USB - micro USB, 1 м, тканевая оплетка, серый, TDM SQ1810-0310, шт | 218
SQ1810-0307 | Дата-кабель, ДК 7, USB - micro USB, 1 м, тканевая оплетка, черный, TDM SQ1810-0307, шт | 248
SQ1810-0308 | Дата-кабель, ДК 8, USB - USB, 1 м, тканевая оплетка, черный, TDM SQ1810-0308, шт | 358
SQ0324-0027 | Датчик движения в розетку ДДР-01 1200Вт, 10-420с, 2-9м, 3+Лк, 120гр, IP20, TDM SQ0324-0027, шт | 1242
SQ0324-0006 | Датчик движения настенный ДДС-01 1100Вт, 5-480с, 2-12м, 5+Лк, 180гр, IP44, TDM SQ0324-0006, шт | 585
SQ0324-0008 | Датчик движения настенный ДДС-03 1100Вт, 5-480с, 10м, 5+Лк, 180гр, IP44, TDM SQ0324-0008, шт | 647
SQ0324-0024 | Датчик движения настенный ДДС-05 1200Вт, 10-420с, 12м, 3+Лк, 180гр, IP65, TDM SQ0324-0024, шт | 773
SQ0324-0010 | Датчик движения настенный ДДУ-01 1100Вт, 270гр, IP44, (на угол стены) TDM SQ0324-0010, шт | 1307
SQ0324-0013 | Датчик движения встраив. в стену ДДВ-03 500Вт, (выводим из ассортимента) ,IP20,SQ0324-0013, шт | 910
LDD10-008-1100-001 | Датчик движения ДД-008 1100Вт, макс.нагрузка, 180 гр.12м,IP44 IEK LDD10-008-1100-001, шт | 791
LDD10-012-1100-001 | Датчик движения ДД-012 1100Вт, макс.нагрузка, 180 гр. 12м,IP44 LDD10-012-1100-001, шт | 898
LDD10-013-1100-001 | Датчик движения ДД-013 1200Вт,180гр.12 м. IP 65,IP44 LDD10-013-1100-001, шт | 1171
SQ0324-0023 | Датчик движения ДДП-04 2000Вт, 10-1800с, 4х20м , 3+лк, 120(сбоку)+360(сверху)гр, IP20, SQ0324-0023, шт | 1236
SQ0324-0047 | Датчик движения потол. ДДП-06 (присут.) 2000Вт, 10-1800с, 20м , 3+Лк, 180(сб.)+360(св.)грSQ0324-0047, шт | 1447
SQ0324-0017 | Датчик движения потолочный ДДТ-01 1200Вт IP20 44х43х23 (вместо точечного светильника) SQ0324-0017, шт | 993
SQ0324-0018 | Датчик движения потолочный ДДП-03 1200Вт,10-420с,6м,120(сбоку)+360(сверху)гр IP33,TDM SQ0324-0018, шт | 458
153010 | Датчик температуры ДРТС100-500 арт. 153010, шт | 1300
32009 | Датчик уровня кондуктометрический ДС.П.3 арт:32009, шт | 1550
SQ2604-0001 | Датчик-звонок (движен.) ДЗв-Д-01(инфракр., 6 м, 32 мелодии, 3х1.5 В АА, 80 дБ, IP20) TDM SQ2604-0001, шт | 819
129907 | Двухрядная локальная панель оператора для ПЧВ1,3 [М01] ЛПО2 арт 129907, шт | 2600
SQ0526-0701 | Двухсторонняя вспененная клейкая лента ширина 12 мм длина 10 м TDM SQ0526-0701, шт | 100
SQ0526-0703 | Двухсторонняя вспененная клейкая лента ширина 25 мм длина 2 м TDM SQ0526-0703, шт | 45
SQ0526-0702 | Двухсторонняя вспененная клейкая лента(19 мм) 10 м SQ0526-0702, шт | 158
SQ1809-0018 | Делитель TV "краб"х3 под F разъем 5-1000 МГц TDM SQ1809-0018, шт | 111
SQ2907-0501 | Держатель горизонтальный осн. лотка 100 мм TDM SQ2907-0501, шт | 97
SQ2907-0502 | Держатель горизонтальный осн. лотка 150 мм TDM SQ2907-0502, шт | 125
SQ2907-0503 | Держатель горизонтальный осн. лотка 200 мм TDM SQ2907-0503, шт | 232
FC37004 | Держатель для крышки (Красный 4мм) FC37004 , шт | 19
SQ0702-0078 | Держатель маркировки d22мм. 10х25мм TDM SQ0702-0078, шт | 12
64000/137335 | Держатель маркировки, размер 25х18 мм (5 шт. в комплекте) MTB2-F10 (5 ШТ.) 64000/137335, шт | 22
SQ2906-0208 | Держатель настенно-напольный для лотка проволочного осн. лотка 100 мм TDM SQ2906-0208, шт | 208
SQ2906-0209 | Держатель настенно-напольный для лотка проволочного осн. лотка 200 мм TDM SQ2906-0209, шт | 297
SQ0713-0040 | Держатель плавкой вставки ДП-33, габарит 00, 160А SQ0713-0040, шт | 168
SQ0713-0041 | Держатель плавкой вставки ДП-33, габарит 0, 160А SQ0713-0041, шт | 537
SQ0713-0042 | Держатель плавкой вставки ДП-35, габарит 1, 250А SQ0713-0042, шт | 747
SQ0713-0043 | Держатель плавкой вставки ДП-37, габарит 2, 400А SQ0713-0043, шт | 1255
SQ0713-0044 | Держатель плавкой вставки ДП-39, габарит 3, 630А SQ0713-0044, шт | 705
УТ000003058 | Держатель плавкой вставки универсальный, шт | 20
51016 | Держатель с защелкой, d16 мм, серый DKC 51016, шт | 5
51020 | Держатель с защелкой, d20 мм, серый DKC 51020, шт | 6
51025 | Держатель с защелкой, d25 мм, серый DKC 51025, шт | 8
51016N | Держатель с защелкой, d16 мм, черный DKC 51016N, шт | 5
51020N | Держатель с защелкой, d20 мм, черный DKC 51020N, шт | 7
51025N | Держатель с защелкой, d25 мм, черный DKC 51025N, шт | 8
СИБРТЕХ 91455 | Держатель электродов, 500 А// СИБРТЕХ 91455, шт | 234
54727 | Держатель этикетки (уп. 10 шт.) MTU-S2 54727, шт | 50
43368 | Джойстик в сборе,2NO,2 полож.,фикс.,мет.,МТВ2-РА12 арт.43368, шт | 993
43371 | Джойстик в сборе,4NO,4полож.,возвр.,мет.,МТВ2-РА24 арт.43371, шт | 1600
43370 | Джойстик в сборе,4NO,4полож.,фикс.,мет.,МТВ2-РА14 арт.43370, шт | 1308
UZA-11-15-50 | Дистанционный фиксатор ДФ 15-50 IEK UZA-11-15-50, шт | 113
UZA-11-50-90 | Дистанционный фиксатор ДФ 50-90 IEK UZA-11-50-90, шт | 248
SQ0204-0030 | Диф.автомат АД14 4Р 16А 30мА TDM SQ0204-0030, шт | 1161
SQ1010-0103 | Длинногубцы диэлектрические, 160 мм, 1000 В, CR-V, «ЭкспертЭлектрик» TDM SQ1010-0103, шт | 915
17103 | Длинногубцы прямые Insulated, 200мм, двухкомпонентные рукоятки// Matrix 17103, шт | 925
SQ0707-0031 | для ВА88 Расцепитель независимый РН-125/160 (РН-32/33) TDM SQ0707-0031, шт | 644
SQ0707-0032 | для ВА88 Расцепитель независимый РН-250/400 (РН-35/37) TDM SQ0707-0032, шт | 1238
SQ0707-0069 | для ВА88 Расширенные выводы для ВА88-32 ( комплект 3 шт. ) TDM SQ0707-0069, компл. | 319
SQ0707-0075 | для ВА88 Расширенные выводы для ВА88-40 800А ( комплект 3 шт. ) TDM SQ0707-0075, компл. | 3934
SQ0751-0064 | для ВА89 Вспомогательный контакт ВК 100-1600 ВА89 TDM SQ0751-0064, шт | 657
SQ0751-0061 | для ВА89 Расцепитель минимального напряжения РМ 100-630 ВА89 TDM SQ0751-0061, шт | 2369
SQ0751-0073 | для ВА89 Расширенные выводы для ВА89-630 (6 шт.) TDM SQ0751-0073, упак. | 9894
SQ0212-0030 | Дополнительный контакт ДК32-11 (для ПРК32) TDM SQ0212-0030, шт | 572
SQ0212-0031 | Дополнительный контакт ДК32-20 (для ПРК32) TDM SQ0212-0031, шт | 656
SQ0702-0083 | Дополнительный контакт для светосигнальной арматуры c металлическим основанием 1р TDM SQ0702-0083, шт | 49
SQ0702-0048 | Дополнительный контакт для светосигнальной арматуры1НЗ TDM SQ0702-0048, шт | 47
Б0039417 | Драйвер для SPL-5/6/7/9 LED-LP-5/6 (0.98X) ЭРА Кп<2% PF>0.98 premium (50/2800) Б0039417 , шт | 538
УТ000003085 | Дюбели МОЛЛИ M4х20-22 100шт УТ000003085, шт | 7
УТ000004022 | Дюбели МОЛЛИ M4х32 УТ000004022, шт | 7
УТ000003277 | Дюбели МОЛЛИ M4х34 100шт УТ000003277, шт | 8
УТ000000584 | Дюбели МОЛЛИ M6х37 УТ000000584 , шт | 17
УТ000001230 | Дюбели пластмассовые 6,0х50 УТ000001230 , шт | 0.5
УТ000000549 | Дюбели пластмассовые 6,0х60 УТ000000549 , шт | 0.5
УТ000000550 | Дюбели пластмассовые 8,0х60 УТ000000550 , шт | 0.7
УТ000022564 | Дюбель "DRIVA" для г/к 14х32 нейлон сверло УТ000022564, шт | 2
УТ000004020 | Дюбель "DRIVA" для г/к 15х29 металл сверло УТ000004020, шт | 14
УТ000007630 | Дюбель "DRIVA"для г/к пластиковый без сверла ТТ22 (500шт) УТ000007630, шт | 2.1
УТ000000710 | Дюбель "Бабочка" для гипсокартона с шурупом 10*50 (100шт) УТ000000710, шт | 5
УТ000000590 | Дюбель MUD для газобетона 8х60 УТ000000590 , шт | 6.2
УТ000000575 | Дюбель для изоляции (пластик. гвоздь) 10х100 УТ000000575 , шт | 4
УТ000000576 | Дюбель для изоляции (пластик. гвоздь) 10х140 УТ000000576 , шт | 4.8
УТ000000577 | Дюбель для изоляции (пластик. гвоздь) 10х160 УТ000000577 , шт | 5.5
УТ000000578 | Дюбель для изоляции (пластик. гвоздь) 10х180 УТ000000578 , шт | 6.3
УТ000000579 | Дюбель для изоляции (пластик. гвоздь) 10х200 УТ000000579 , шт | 5.9
УТ000001072 | Дюбель распорный 6х35 (серый) УТ000001072, шт | 0.5
УТ000001071 | Дюбель распорный тип 2 6х30 УТ000001071, шт | 0.2
УТ000000701 | Дюбель распорный Россия 10х61 ZUM УТ000000701 , шт | 2.2
УТ000000702 | Дюбель распорный Россия 12х60 тип 3 УТ000000702, шт | 3.2
УТ000000703 | Дюбель распорный Россия 12х71 ZUM УТ000000703 , шт | 3.1
УТ000000704 | Дюбель распорный Россия 16х80 красный тип 3 УТ000000704, шт | 5.5
УТ000000705 | Дюбель распорный Россия 6х37 ZUM УТ000000705 , шт | 0.7
УТ000009711 | Дюбель распорный Россия 6х37 ZUM с бортиком УТ000009711, шт | 1
УТ000000706 | Дюбель распорный Россия 6х52 ZUM (500 шт.) УТ000000706 , шт | 0.9
УТ000008815 | Дюбель распорный Россия 6х52 ZUM с бортом (1000шт.) УТ000008815, шт | 1
УТ000000707 | Дюбель распорный Россия 8х52 ZUM (200шт.) УТ000000707, шт | 1.1
УТ000003707 | Дюбель Россия красный тип 3 6х35 , шт | 0.8
УТ000003278 | Дюбель с прямым крюком 8х40 УТ000003278 , шт | 4
УТ000004152 | Дюбель-гвоздь распорный (гриб) 6,0х40 УТ000004152, шт | 3
УТ000004023 | Дюбель-гвоздь распорный (гриб) 6,0х60 УТ000004023, шт | 2.5
УТ000004024 | Дюбель-гвоздь распорный (гриб) 6,0х80 УТ000004024, шт | 3.5
УТ000001073 | Дюбель-гвоздь распорный потай 6,0х40 УТ000001073, шт | 2
УТ000000586 | Дюбель-гвоздь распорный потай 6,0х60 УТ000000586 , шт | 2.3
УТ000000589 | Дюбель-гвоздь распорный потай 8,0х100 УТ000000589 , шт | 6.4
УТ000000587 | Дюбель-гвоздь распорный потай 8,0х60 УТ000000587 , шт | 6
УТ000000588 | Дюбель-гвоздь распорный потай 8,0х80 УТ000000588 , шт | 7
81830 | Дюбель-хомут ДХП 12–6 (ч) (100шт) (сверло d 6мм) для плоского кабеля (Fortisflex) 81830, упак. | 90
59234 | Дюбель-хомут ДХП 8-5 (б) нейлон (100шт) Fortisflex (сверло d 6мм) для плоского кабеля 59234, упак. | 93
SQ0539-0034 | Дюбель-хомут ДХП-12 для плоского кабеля 6-12мм нейлон черный (100шт) (сверло d 6мм) TDM SQ0539-0034, упак. | 77
81829 | Дюбель-хомут для плоского кабеля ДХП 10-5 (ч) (100шт) Fortisflex (сверло d 6мм) 81829, упак. | 87
SQ0539-0031 | Дюбель-хомут для плоского кабеля ДХП 5-10мм белый (100шт) (сверло d 6мм) TDM SQ0539-0031, упак. | 84
SQ0539-0035 | Дюбель-хомут для плоского кабеля ДХП 6-14мм белый (100шт) (сверло d 6мм) TDM SQ0539-0035, упак. | 96
81828 | Дюбель-хомут для плоского кабеля ДХП 8-5 (ч) (100шт) Fortisflex (сверло d 6мм) 81828, упак. | 87
56867 | Дюбель-хомут ДХ 11–18 (бел) (100шт) для круглого кабеля (Fortisflex) 56867, упак. | 87
59565 | Дюбель-хомут ДХ 11–18 (ч) (100шт) для круглого кабеля (Fortisflex) 59565, упак. | 103
59566 | Дюбель-хомут ДХ 19–25 (ч) (100шт) для круглого кабеля (Fortisflex) 59566, упак. | 115
59544 | Дюбель-хомут ДХ 5–10 (черн) (100шт) для круглого кабеля (Fortisflex) 59544, упак. | 79
SQ0539-0003 | Дюбель-хомут ДХК-18 для круглого кабеля 11-18мм нейлон белый (100шт) (сверло d 6мм) TDM SQ0539-0003, упак. | 104
SQ0539-0004 | Дюбель-хомут ДХК-18 для круглого кабеля 11-18мм нейлон черный (100шт) (сверло d 6мм) TDM SQ0539-0004, упак. | 104
YZM10-12-K01 | Заглушка в электрощит 12 модулей DIN белая IEK YZM10-12-K01, шт | 58
YZM10-12 | Заглушка в электрощит 12 модулей DIN серая YZM10-12, шт | 58
SQ0803-0036 | Заглушка для ЗНИ- 2,5мм2 синяя SQ0803-0036, шт | 9
SQ0803-0021 | Заглушка для ЗНИ- 4-6-10мм синяя SQ0803-0021, шт | 4
SQ0803-0037 | Заглушка для ЗНИ-16мм2 серая TDM SQ0803-0037, шт | 15
SQ0803-0038 | Заглушка для ЗНИ-16мм2 синяя TDM SQ0803-0038, шт | 12
SQ0803-0022 | Заглушка для Зни-35мм2 серая SQ0803-0022, шт | 14
SQ0803-0023 | Заглушка для Зни-35мм2 синяя SQ0803-0023, шт | 13
УТ000002387 | Заглушка для Зни-35мм2 синяя ИЭК (на ЗНИ ТДМ не подходят), шт | 10
SQ0803-0024 | Заглушка для Зни-70мм2 серая SQ0803-0024, шт | 19
SQ0803-0025 | Заглушка для Зни-70мм2 синяя SQ0803-0025, шт | 11
031203 | Заглушка для мини-плинтуса 32х12,5 031203, шт | 81
137337 | Заглушка для отверстий 22 мм (2 шт. в комплекте) MTB2-F09 арт. 137337, компл. | 80
SQ0210-0005 | Заглушка для пломбировки для ВА47-29 (уп.50шт.) SQ0210-0005, шт | 4
SQ0802-0018 | Заглушка для шин 2П 63А TDM (50 шт.) SQ0802-0018, шт | 4
SQ0802-0019 | Заглушка для шин 3П 63А TDM (50 шт.) SQ0802-0019, шт | 6
SQ0411-0087 | Заглушка кабельной трассы КМЗ 100x40 (2 шт./комп.) TDM SQ0411-0087, шт | 92
SQ0411-0088 | Заглушка кабельной трассы КМЗ 100x60 TDM SQ0411-0088, шт | 98
SQ0411-0135 | Заглушка кабельной трассы КМЗ 25х25 (4 шт./комп.) TDM SQ0411-0135, шт | 21
SQ0411-0085 | Заглушка кабельной трассы КМЗ 40х25 (4 шт./комп.) TDM SQ0411-0085, шт | 20
SQ0411-0086 | Заглушка кабельной трассы КМЗ 60х40 TDM SQ0411-0086, шт | 54
УТ000001497 | Заглушка КМЗ 15х10 "Элекор" ИЭК, шт | 4
SQ0411-0080 | Заглушка КМЗ 15х10 TDM SQ0411-0080, шт | 8
УТ000001317 | Заглушка КМЗ 16х16 "Элекор" ИЭК, шт | 9
УТ000001320 | Заглушка КМЗ 20х10 "Элекор" ИЭК, шт | 7
SQ0411-0083 | Заглушка КМЗ 25х16 TDM SQ0411-0083, шт | 14
31202 | Заглушка торцевая 20х12,5 31202, шт | 60
SQ2902-5224 | Заглушка торцевая для лотка 100х200 мм TDM SQ2902-5224, шт | 349
SQ2902-5208 | Заглушка торцевая для лотка 50х150 мм TDM SQ2902-5208, шт | 215
SQ2902-5209 | Заглушка торцевая для лотка 50х200 мм TDM SQ2902-5209, шт | 220
31211 | Заглушка торцевая для мини-плинтуса 40х20 31211, шт | 119
88330 | Заглушка торцевая для пружинных клемм 2.5 мм2, серая (упак. 20 шт.) MTS-P2.5 арт: 88330, шт | 20
88331 | Заглушка торцевая для пружинных клемм 2.5 мм2, синяя (упак. 20 шт.) MTS-PBL2.5 88331, шт | 29
88336 | Заглушка торцевая для пружинных клемм 4 мм2, синяя (упак. 20 шт.) MTS-PBL4 арт:88336, шт | 30
54724 | Заглушка торцевая серая (уп. 20 шт.) MTU-P арт. 54724 (для клемм MTU-2.5/4/6/10), шт | 30
54725 | Заглушка торцевая синяя (уп. 20 шт.) MTU-PBL арт. 54725 (для клемм MTU-2.5BL/4BL/6BL/10BL), шт | 30
УТ000000650 | Зажим "бочонок" 5мм УТ000000650 , шт | 31
УТ000000651 | Зажим "бочонок" 6мм УТ000000651, шт | 34
80752 | Зажим "крокодил" Комплект зажимов КТ 3101 «крокодил» (диаметр нак-ка щупа 4 мм) PROLINE (КВТ) 80752, шт | 733
SQ0541-0032 | Зажим "крокодил" ЗК 100А 105мм в изоляции красный/черный (1шт+1шт) TDM SQ0541-0032, упак. | 92
SQ0541-0003 | Зажим "крокодил" ЗКИ 5А 46мм в изоляции красный SQ0541-0003, шт | 4
SQ0541-0004 | Зажим "крокодил" ЗКИ 5А 46мм в изоляции черный SQ0541-0004, шт | 4
SQ0541-0005 | Зажим "крокодил" ЗКИ 10А 56мм в изоляции красный SQ0541-0005, шт | 5
SQ0541-0006 | Зажим "крокодил" ЗКИ 10А 56мм в изоляции черный SQ0541-0006, шт | 5
SQ0541-0015 | Зажим "крокодил" ЗКИ 30А 75мм в изоляции красный SQ0541-0015, шт | 19
SQ0541-0016 | Зажим "крокодил" ЗКИ 30А 75мм в изоляции черный SQ0541-0016, шт | 28
SQ0541-0001 | Зажим "крокодил" ЗКИ 3А 40мм в изоляции красный (10шт) TDM SQ0541-0001, шт | 4
SQ0541-0002 | Зажим "крокодил" ЗКИ 3А 40мм в изоляции черный (10шт) TDM SQ0541-0002, шт | 4
SQ0412-0036 | Зажим анкерно-поддерживающий ЗАП 4х10-50 TDM SQ0412-0036, шт | 375
SQ0412-0037 | Зажим анкерный ЗАБ 2/16-35 (SO 157.1) TDM SQ0412-0037, шт | 202
SQ0412-1037 | Зажим анкерный ЗАБ 2/16-35 (SO 157.1) рознич. упак.TDM SQ0412-1037, шт | 202
SQ0412-0039 | Зажим анкерный ЗАБ 4х16-35 (SO 158.1) TDM SQ0412-0039, шт | 276
SQ0412-0038 | Зажим анкерный ЗАС/ЗАМ 4*25-120/27400 (HEL-5507, PRA 470/120) SQ0412-0038, шт | 1223
SQ0510-0032 | Зажим винтовой ЗВИ- 5 0,75-4мм2 12пар чёрный TDM SQ0510-0032, шт | 49
SQ0510-0033 | Зажим винтовой ЗВИ- 10 1,5-6мм2 12пар чёрный TDM SQ0510-0033, шт | 74
SQ0510-0052 | Зажим винтовой ЗВИ- 10 полипропилен 1,5-6мм2 12пар 100°С черный (индив. упаковка) TDM SQ0510-0052, шт | 55
SQ0510-0034 | Зажим винтовой ЗВИ- 15 1,5-6мм2 12пар чёрный TDM SQ0510-0034, шт | 95
SQ0510-0035 | Зажим винтовой ЗВИ- 20 1,5-6мм2 12пар чёрный TDM SQ0510-0035, шт | 70
SQ0510-0054 | Зажим винтовой ЗВИ- 20 полипропилен 1,5-6мм2 12пар 100°С черный (индивид. упак.) TDM SQ0510-0054, шт | 70
SQ0510-0036 | Зажим винтовой ЗВИ- 30 1,5-10мм2 12пар чёрный TDM SQ0510-0036, шт | 95
SQ0510-0037 | Зажим винтовой ЗВИ- 60 2,5-16мм2 12пар чёрный TDM SQ0510-0037, шт | 211
SQ0510-0056 | Зажим винтовой ЗВИ-60 полипропилен 2,5-16мм2 12пар 100°С черный (индивид. упак.) TDM SQ0510-0056, шт | 274
УТ000000613 | Зажим канатный 10.0 / 11.0 УТ000000613, шт | 22
УТ000000617 | Зажим канатный 3.0 УТ000000617 , шт | 7.8
УТ000000619 | Зажим канатный 6.0 УТ000000619 , шт | 15
УТ000000620 | Зажим канатный 8.0 УТ000000620 , шт | 29
УТ000000663 | Зажим канатный DUPLEX 2.0 УТ000000663 , шт | 11
УТ000000664 | Зажим канатный DUPLEX 3.0 УТ000000664 , шт | 15
УТ000000665 | Зажим канатный DUPLEX 4.0 УТ000000665 , шт | 19
УТ000000666 | Зажим канатный DUPLEX 5.0 УТ000000666 , шт | 31
УТ000013806 | Зажим канатный DUPLEX 6.0 УТ000013806, шт | 35
УТ000019966 | Зажим канатный DUPLEX 8.0 УТ000019966, шт | 68
УТ000000657 | Зажим канатный SIMPLEX 2.0 УТ000000657 , шт | 10
УТ000000658 | Зажим канатный SIMPLEX 3.0 УТ000000658, шт | 9
УТ000000659 | Зажим канатный SIMPLEX 4.0 УТ000000659 , шт | 15
УТ000000660 | Зажим канатный SIMPLEX 5.0 УТ000000660 , шт | 15
УТ000000661 | Зажим канатный SIMPLEX 6.0 УТ000000661 , шт | 19
УТ000000662 | Зажим канатный SIMPLEX 8.0 УТ000000662, шт | 37
00000000071 | Зажим канатный алюминиевый М 10 00000000071, шт | 38
УТ000000646 | Зажим канатный алюминиевый М 4 УТ000000646 , шт | 6
УТ000000647 | Зажим канатный алюминиевый М 5 УТ000000647 , шт | 15
УТ000000648 | Зажим канатный алюминиевый М 6 УТ000000648 , шт | 9
УТ000000649 | Зажим канатный алюминиевый М 8 УТ000000649, шт | 24
SQ0803-0129 | Зажим наборный ЗНИ- 2,5мм2 (JXB25А) зеленый (50шт.) TDM SQ0803-0129, шт | 23
SQ0803-0029 | Зажим наборный ЗНИ- 2,5мм2 (JXB25А) серый (50шт.) TDM SQ0803-0029, шт | 23
SQ0803-0030 | Зажим наборный ЗНИ- 2,5мм2 (JXB25А) синий TDM SQ0803-0030, шт | 21
SQ0803-0429 | Зажим наборный ЗНИ- 2,5мм2 (JXB25А) черный TDM SQ0803-0429, шт | 19
SQ0803-0011 | Зажим наборный Зни- 4PEN 4мм2 (JXB- земля) TDM SQ0803-0011, шт | 58
SQ0803-0101 | Зажим наборный Зни- 4мм2 (JXB35А) зеленый TDM SQ0803-0101, шт | 24
SQ0803-0301 | Зажим наборный Зни- 4мм2 (JXB35А) красный (50шт.) TDM SQ0803-0301, шт | 24
SQ0803-0012 | Зажим наборный Зни- 6PEN 6мм2 (JXB- земля) TDM SQ0803-0012, шт | 72
SQ0803-0003 | Зажим наборный Зни- 6мм2 (JXB50а)серый TDM SQ0803-0003, шт | 22
SQ0803-0004 | Зажим наборный Зни- 6мм2 (JXB50а)синий TDM SQ0803-0004, шт | 22
SQ0803-0005 | Зажим наборный Зни-10мм2 (JXB70А) серый TDM SQ0803-0005, шт | 45
SQ0803-0405 | Зажим наборный ЗНИ-10мм2 (JXB70А) черный TDM SQ0803-0405, шт | 50
SQ0803-0014 | Зажим наборный Зни-35PEN 35мм2 (JXB- земля) TDM SQ0803-0014, шт | 188
SQ0803-0008 | Зажим наборный Зни-35мм2 (JXB125а)синий TDM SQ0803-0008, шт | 111
SQ0803-0016 | Зажим наборный Зни-50PEN 50мм2 (JXB- земля) TDM SQ0803-0016, шт | 767
SQ0803-0039 | Зажим наборный Зни-70PEN 70мм2 (JXB- земля) TDM SQ0803-0039, шт | 246
SQ0803-0009 | Зажим наборный Зни-70мм2 (JXB250а)серый TDM SQ0803-0009, шт | 306
SQ0803-0010 | Зажим наборный Зни-70мм2 (JXB250а)синий TDM SQ0803-0010, шт | 293
SQ0412-0121 | Зажим плашечный ЗП 16-120/16-120 (AL-16-120-2, CD 120) TDM SQ0412-0121, шт | 157
Б0037748 | Зажим поддерживающий (промежуточный) SO130.02 (2х16-4х120) Б0037748, шт | 800
59370 | Зажим поддерживающий для СИП-4/2 ППЗ-4 (ЗПC 4х25-4x120, PS 130 ) КВТ 59370, шт | 800
УТ000004401 | Зажим поддерживающий ППЗ-60 (КВТ) 50–95, шт | 186
SQ1903-0004 | Звонок громкого боя МЗ-2Т-250мм 85дБ 220В TDM SQ1903-0004, шт | 2684
MZD10-230 | Звонок ЗД-47 на DIN-рейку IEK KARAT MZD10-230, шт | 343
53447 | Звонок с подсветкой, 80дБ, красный, 220V AС, IP40, пластик MT22-SM220 арт:53447, шт | 550
SQ0817-0024 | Знак "Огнетушитель" 150х150мм TDM SQ0817-0024, шт | 46
SQ0817-0059 | Знак "Стой! Опасно для жизни!" 200х100мм TDM SQ0817-0059, шт | 46
SQ0817-0056 | Знак "ВЫХОД" 200х100мм TDM SQ0817-0056, шт | 44
SQ0817-0057 | Знак "ЗАПАСНЫЙ ВЫХОД" 200х100мм TDM SQ0817-0057, шт | 44
SQ0817-0048 | Знак "Направление к эвакуационному выходу (по лестнице налево вверх)" 150х150мм TDM SQ0817-0048, шт | 42
SQ0817-0046 | Знак "Направление к эвакуационному выходу (по лестнице налево вниз)" 150х150мм TDM SQ0817-0046, шт | 42
SQ0817-0047 | Знак "Направление к эвакуационному выходу (по лестнице направо вверх)" 150х150мм TDM SQ0817-0047, шт | 42
SQ0817-0045 | Знак "Направление к эвакуационному выходу (по лестнице направо вниз)" 150х150мм TDM SQ0817-0045, шт | 42
SQ0817-0055 | Знак "Направление к эвакуационному выходу налево вверх" 200х100мм TDM SQ0817-0055, шт | 44
SQ0817-0052 | Знак "Направление к эвакуационному выходу налево вниз" 200х100мм TDM SQ0817-0052, шт | 44
SQ0817-0050 | Знак "Направление к эвакуационному выходу налево" 200х100мм TDM SQ0817-0050, шт | 44
SQ0817-0054 | Знак "Направление к эвакуационному выходу направо вверх" 200х100мм TDM SQ0817-0054, шт | 44
SQ0817-0053 | Знак "Направление к эвакуационному выходу направо вниз" 200х100мм TDM SQ0817-0053, шт | 44
SQ0817-0049 | Знак "Направление к эвакуационному выходу направо" 200х100мм TDM SQ0817-0049, шт | 44
SQ0817-0051 | Знак "Направление к эвакуационному выходу прямо" 200х100мм TDM SQ0817-0051, шт | 44
SQ0817-0044 | Знак "Направляющая стрелка" 150х150мм TDM SQ0817-0044, шт | 45
SQ0817-0023 | Знак 150х150мм "Медицинская аптечка" TDM SQ0817-0023, шт | 46
SQ0817-0025 | Знак 150х150мм "Пожароопасно" TDM SQ0817-0025, шт | 46
70305 | Зубило, 14 х 20 х 250 мм, 60CrV, SDS PLUS// Барс 70305, шт | 632
29626-3 | ЗУБР КОБАЛЬТ 3.0х61мм, Сверло по металлу, сталь Р6М5К5, класс А 29626-3, шт | 84
29626-6 | ЗУБР КОБАЛЬТ 6.0х93мм, Сверло по металлу, сталь Р6М5К5, класс А 29626-6, шт | 201
29626-8 | ЗУБР КОБАЛЬТ 8.0х117мм, Сверло по металлу, сталь Р6М5К5, класс А 29626-8, шт | 381
29626-10 | ЗУБР КОБАЛЬТ 10.0х133мм, Сверло по металлу, сталь Р6М5К5, класс А 29626-10, шт | 820
29626-12 | ЗУБР КОБАЛЬТ 12.0х151мм, Сверло по металлу, сталь Р6М5К5, класс А 29626-12, шт | 1125
29626-13 | ЗУБР КОБАЛЬТ 13.0х151мм, Сверло по металлу, сталь Р6М5К5, класс А 29626-13, шт | 1459
29623-2.5 | ЗУБР ПРОФ-А 2.5х77мм, Сверло по металлу с шестигранным хвостовиком, сталь Р6М5, класс А 29623-2.5, шт | 113
29623-3 | ЗУБР ПРОФ-А 3.0х79мм, Сверло по металлу с шестигранным хвостовиком, сталь Р6М5, класс А 29623-3, шт | 145
29623-3.5 | ЗУБР ПРОФ-А 3.5х88мм, Сверло по металлу с шестигранным хвостовиком, сталь Р6М5, класс А 29623-3.5, шт | 151
29623-4 | ЗУБР ПРОФ-А 4.0х93мм, Сверло по металлу с шестигранным хвостовиком, сталь Р6М5, класс А 29623-4, шт | 169
29623-5 | ЗУБР ПРОФ-А 5.0х104мм, Сверло по металлу с шестигранным хвостовиком, сталь Р6М5, класс А 29623-5, шт | 196
29623-6 | ЗУБР ПРОФ-А 6.0х111мм, Сверло по металлу с шестигранным хвостовиком, сталь Р6М5, класс А 29623-6, шт | 277
29623-8 | ЗУБР ПРОФ-А 8.0х117мм, Сверло по металлу с шестигранным хвостовиком, сталь Р6М5, класс А 29623-8, шт | 460
29623-10 | ЗУБР ПРОФ-А 10.0х133мм, Сверло по металлу с шестигранным хвостовиком, сталь Р6М5, класс А 29623-10, шт | 623
53446 | Зуммер с подсветкой, 80дБ, красный 24V C/DC MT22-SM24 арт.: 53446, шт | 550
66071 | Измеритель аналоговых сигналов универсальный ИТП-16.ЗЛ.Щ9.К 26×48×65 IP54 арт:66071, шт | 7500
66072 | Измеритель аналоговых сигналов универсальный ИТП-16.КР.Щ9.К 26×48×65 IP54 арт:66072, шт | 7500
140098 | Измеритель аналоговых сигналов универсальный ИТП-17.Щ9.К арт:140098, шт | 5880
30811 | Измеритель сигнала токовой петли ИТП-10 51×54×77 IP65 арт:30811, шт | 6750
57627 | Измеритель сигнала токовой петли ИТП-11.ЗЛ.Н3 арт.57627, шт | 6100
41955 | Измеритель-регулятор 6-и канальный ТРМ136-Р.Щ7 арт: 41955, шт | 16800
112948 | Измеритель-регулятор микропроцессорный 2ТРМ0-Д.У2.RS 72×90×58, IP20 арт:112948, шт | 9122
18351 | Измеритель-регулятор микропроцессорный 2ТРМ1-Н.У.РР 8 А при 220 В 50...60 Гц 130×105×65 IP44 а:18351, шт | 9325
115219 | Измеритель-регулятор микропроцессорный ТРМ1-Д.У2.И 72×90×58, IP20 арт:115219, шт | 9224
107660 | Измеритель-регулятор микропроцессорный ТРМ1-Щ1.У2.Р.RS арт 107660, шт | 5700
111710 | Измеритель-регулятор микропроцессорный ТРМ1-Щ2.У2.Р.RS с RS-485, 96×48×100 арт:111710, шт | 5700
18357 | Измеритель-регулятор микропроцессорный ТРМ10-Щ1.У.РР 96×96×100, IP54 арт:18357, шт | 9122
107674 | Измеритель-регулятор микропроцессорный ТРМ10-Щ1.У2.РР.RS 96×96×53 мм, IP54 арт:107674, шт | 11148
109847 | Измеритель-регулятор микропроцессорный ТРМ10-Щ1.У2.ТР.RS 96×96×53 мм, IP54 арт:109847, шт | 13784
18356 | Измеритель-регулятор микропроцессорный ТРМ10-Щ2.У.РР 96×48×100, IP54 арт:18356, шт | 9122
115258 | Измеритель-регулятор микропроцессорный ТРМ10-Щ5.У2.ИР.RS 48×48×103 мм, IP54 арт:115258, шт | 13784
115260 | Измеритель-регулятор микропроцессорный ТРМ10-Щ5.У2.РР.RS 48×48×103 мм, IP54 арт:115260, шт | 11148
22146 | Измеритель-регулятор микропроцессорный ТРМ12-Д.У.Р 4 А при 220 В 50 72×90×58 мм, IP20 Гц арт:22146, шт | 11211
18359 | Измеритель-регулятор микропроцессорный ТРМ12-Н.У.Р 4 А при 220 В 50 Гц 105×130×65 мм, IP44 арт:18359, шт | 11211
18358 | Измеритель-регулятор микропроцессорный ТРМ12-Щ1.У.Р 4 А при 220 В 50 Гц 96×96×53 мм, IP54 арт:18358, шт | 11211
21694 | Измеритель-регулятор микропроцессорный ТРМ201-Н.Р 8 А при 220 В 96×96×70 мм, IP54 арт:21694, шт | 10035
21702 | Измеритель-регулятор микропроцессорный ТРМ201-Щ1.Р 8 А при 220 В 96×96×70 мм, IP54 арт:21702, шт | 10035
35538 | Измеритель-регулятор микропроцессорный ТРМ210-Н.РР 130×105×65 мм, IP44 арт:35538, шт | 11148
35540 | Измеритель-регулятор микропроцессорный ТРМ210-Щ1.РР 96×96×70 мм, IP54 арт:35540, шт | 11148
35309 | Измеритель-регулятор микропроцессорный ТРМ212-Н.РР 1 А при 220 В 50...60 Г 130×105×65 мм, IP44 35309, шт | 12162
35311 | Измеритель-регулятор микропроцессорный ТРМ212-Щ1.РР 1 А при 220 В 50...60 Г 96×96×70 мм, IP54 35311, шт | 12162
47451 | Измеритель-регулятор микропроцессорный ТРМ500-Щ2.5А арт:47451, шт | 4925
Б0057181 | Изолента ЭРА PRO PROFLEEC 19ммх15м, 0,3 мм чёрная, на основе флиса Б0057181, шт | 135
SQ0526-0001 | Изолента ПВХ 0,15х19мм Белая 20метров TDM SQ0526-0001, шт | 51
71239 | Изолента ПВХ 19х0,18х20 HEAVY DUTY синяя (Fortisflex) 71239, шт | 89
C0036543 | Изолента ПВХ 19х20 ЭРА ПВХ-изолента 19мм*20м желтая C0036543, шт | 68
C0036545 | Изолента ПВХ 19х20 ЭРА ПВХ-изолента 19мм*20м желто-зеленая C0036545, шт | 68
C0036544 | Изолента ПВХ 19х20 ЭРА ПВХ-изолента 19мм*20м зеленая C0036544, шт | 68
SQ0526-0061 | Изолента ПВХ профессиональная 0,18х19мм Белая 20м TDM SQ0526-0061, шт | 89
SQ0526-0067 | Изолента ПВХ профессиональная 0,18х19мм Желто-зеленая 20м TDM SQ0526-0067, шт | 89
SQ0526-0064 | Изолента ПВХ профессиональная 0,18х19мм Зеленая 20м TDM SQ0526-0064, шт | 89
SQ0526-0065 | Изолента ПВХ профессиональная 0,18х19мм Синяя 20м TDM SQ0526-0065, шт | 89
Б0002453 | Изолента ХБ ЭРА 47608 прорезиненнаяе 20мм x 350мкм 150г Б0002453, шт | 171
Б0027917 | Изолента ЭРА PRO PRO150BLACK ПВХ профессиональная 19мм х 20м 150 мкм, черная Б0027917, шт | 96
Б0027918 | Изолента ЭРА PRO PRO150BLUE ПВХ профессиональная 19мм х 20м 150 мкм, синяя Б0027918, шт | 95
Б0057291 | Изолента ЭРА PRO PRO150GREEN ПВХ профессиональная 19мм х 20м 150 мкм, зеленая Б0057291, шт | 95
Б0057287 | Изолента ЭРА PRO PRO150GREY ПВХ профессиональная 19мм х 20м 150 мкм, серая Б0057287, шт | 95
Б0057292 | Изолента ЭРА PRO PRO150RED ПВХ профессиональная 19мм х 20м 150 мкм, красная Б0057292, шт | 95
Б0057288 | Изолента ЭРА PRO PRO150WHITE ПВХ профессиональная 19мм х 20м 150 мкм, белая Б0057288, шт | 96
Б0057289 | Изолента ЭРА PRO PRO150YEL ПВХ профессиональная 19мм х 20м 150 мкм, желтая Б0057289, шт | 95
Б0057290 | Изолента ЭРА PRO PRO150YG ПВХ профессиональная 19мм х 20м 150 мкм, желто-зеленая Б0057290, шт | 95
Б0027915 | Изолента ЭРА PRO PRO180BLACK ПВХ Супер Плюс 19мм х 20м 180 мкм черная ТЕРМОСТОЙКАЯ Б0027915, шт | 250
SQ0807-0014 | Изолятор "Лесенка" 450А 9 кВ 4*30 TDM SQ0807-0014, шт | 439
SQ0807-0015 | Изолятор "Лесенка" 600А 9 кВ 4*40 TDM SQ0807-0015, шт | 502
SQ0807-0061 | Изолятор SM "Лесенка" 467А 7,5кВ 2х25мм TDM SQ0807-0061, шт | 151
SQ0807-0060 | Изолятор SM "Лесенка" 860А 15кВ 4х50мм TDM SQ0807-0060, шт | 811
SQ0807-0007 | Изолятор SM25(A) силовой Н25хD27хМ6мм с болтом 275А SQ0807-0007, шт | 54
SQ0807-0008 | Изолятор SM30 силовой Н30хD27xM6мм с болтом 380А TDM SQ0807-0008, шт | 72
SQ0807-0002 | Изолятор SM30 силовой Н30хD27хМ6мм TDM SQ0807-0002, шт | 49
SQ0807-0054 | Изолятор SM35 силовой H35xD32xM10мм TDM SQ0807-0054, шт | 68
SQ0807-0057 | Изолятор SM35 силовой Н35хD32xM10мм с болтом TDM SQ0807-0057, шт | 79
SQ0807-0009 | Изолятор SM35 силовой Н35хD32xM8мм с болтом 380А TDM SQ0807-0009, шт | 86
SQ0807-0046 | Изолятор SM40 силовой Н40хD40xM10мм с болтом TDM SQ0807-0046, шт | 85
SQ0807-0010 | Изолятор SM40 силовой Н40хD40xM8мм с болтом TDM SQ0807-0010, шт | 87
SQ0807-0044 | Изолятор SM40 силовой Н40хD40хМ10мм TDM SQ0807-0044, шт | 81
SQ0807-0055 | Изолятор SM51 силовой H51xD35xM10мм TDM SQ0807-0055, шт | 82
SQ0807-0005 | Изолятор SM51 силовой H51xD35xM8мм TDM SQ0807-0005, шт | 79
SQ0807-0052 | Изолятор SM61 силовой Н61хD50хМ10мм TDM SQ0807-0052, шт | 144
SQ0807-0051 | Изолятор SM61 силовой Н61хD50хМ10мм с болтом TDM SQ0807-0051, шт | 140
SQ0807-0006 | Изолятор SM76 силовой H76xD50xM10мм 1250А SQ0807-0006, шт | 188
SQ0807-0012 | Изолятор SM76 силовой H76xD50xM10мм с болтом 1250А SQ0807-0012, шт | 212
SQ0807-0032 | Изолятор соединительных шпилек H=30 мм для ИШП TDM (2 шт.) (ЕС) SQ0807-0032, упак. | 43
SQ0807-0033 | Изолятор соединительных шпилек H=40 мм для ИШП TDM (2 шт.) (ЕС) SQ0807-0033, упак. | 55
SQ0810-0004 | Изолятор угловой жёлтый TDM SQ0810-0004, шт | 3
УТ000000760 | Изолятор шинный опорный c болтом, H40xD34xM8 Uпр=12 кВ ИО-101 DEKraft ИО101-40(УХЛ3), шт | 41
SQ0807-0019 | Изолятор шинный плоский ИШП для шин 5 и 10 мм 270 мм (до 1000 В, 250-4000 А) TDM SQ0807-0019, шт | 444
107377 | Индикатор напряжения и частоты, желтый MT22-HM5 арт.:107377, шт | 578
107375 | Индикатор напряжения и частоты, зеленый MT22-HM3 арт.:107375, шт | 578
107376 | Индикатор напряжения и частоты, красный MT22-HM4 арт.:107376, шт | 578
78725 | Индикатор напряжения, 20-500V AC, желтый, MT22-VM5 арт.:78725, шт | 448
78723 | Индикатор напряжения, 20-500V AC, зеленый, MT22-VM3 арт.:78723, шт | 448
78724 | Индикатор напряжения, 20-500V AC, красный, MT22-VM4 арт.:78724, шт | 448
107385 | Индикатор напряжения, 5-60V DC, зеленый, MT22-VDC3 арт.:107385, шт | 578
107386 | Индикатор напряжения, 5-60V DC, красный, MT22-VDC4 арт.:107386, шт | 578
107380 | Индикатор температуры, зеленый, MT22-TM3 107380, шт | 850
78727 | Индикатор тока и напряжения, 50-500V, 0-100A зеленый MT22-VAM3 арт.78727, шт | 1370
78728 | Индикатор тока и напряжения, 50-500V, 0-100A красный MT22-VAM4 арт.78728, шт | 1370
78729 | Индикатор тока и напряжения,50-500V, 0-100A желтый MT22-VAM5 арт.78729, шт | 1370
74135 | Индикатор уровня аналоговых сигналов диаграммный ИТП-15 арт:74135, шт | 7500
74030 | Инструмент для натяжения бандажной ленты на опорах ИНТу-20 с храповиком КВТ 74030, шт | 6500
63026 | Инструмент для натяжения и резки бандажной ленты на опорах ИН-20 (КВТ) 63026, шт | 6300
61671 | Инструмент для снятия изоляции стриппер КВТ Модель: WS-09 61671, шт | 1439
101542 | Инструмент для снятия изоляции WS-03 серия ПРОФИ 101542, шт | 1346
87581 | Инструмент для снятия изоляции WS-18 серия ПРОФИ (КВТ) 87581, шт | 2968
SQ1003-0112 | Инструмент для/ Съемник изоляц торц СИ-6т,сеч зачищпров.0,08-6 мм²,"МастерЭлектрик" TDM SQ1003-0112, шт | 1185
70349 | К Центрирующее сверло для коронок, хвостовик М22 х 120 мм, SDS PLUS// Matrix 70349, шт | 293
УТ000001569 | Каб.муфта 5ПКТп-1-50/70 (КВТ) концевая , шт | 1055
SQ1027-0301 | Кабелерез (Al до Ø11 мм.) с функц.зач.изол.,CR-V сталь,170 мм, серия "МастерЭлектрик" TDMSQ1027-0301, шт | 730
SQ1010-0104 | Кабелерез диэлектрический, 160 мм, 1000 В, CR-V, "ЭкспертЭлектрик" TDM SQ1010-0104, шт | 840
274820 | Кабель RG 6 CCS (Омедненная ста, ln, PVC (EC-C2-32123A-WT-1) NETLAN, м | 22
SQ0106-0103 | Кабель RG 6 CCS (Омедненная сталь) (100м) для внутр. прокладки белый народный SQ0106-0103, м | 18
SQ0106-0102 | Кабель RG 6 CCS (Омедненная сталь) (100м) для внутр. прокладки черный народный SQ0106-0102, м | 15
289925 | Кабель коаксиальный SAT-703 B, Cu/Al/Cu, 64%, 75 Омб 100 м, белый PROconnect (01-2431-6) , м | 45
SQ0106-0100 | Кабель коаксиальный SAT-703 Cu 100% медь (100м), белый TDM SQ0106-0100, м | 48
УТ000000805 | Кабель RG-59U белый (75 Ом) 100м, м | 15
УТ000001187 | Кабель RG-59U черный атмосферостойкий (75 Ом) 100м, м | 26
SQ0117-0073 | Кабель ВВГ нг (А) LS - 2х1,5 ГОСТ ок(N)-0,66 (100м)TDM SQ0117-0073, м | 62
NKZ–A0U3Т05XN2S1.5N | Кабель ВВГ нг (А) LS - 2х1,5 ГОСТ ок(N)-0,66 (200м) NKZ–A0U3Т05XN2S1.5N, м | 62
NKZ–A0U3Т05XN2S2.5N | Кабель ВВГ нг (А) LS - 2х2,5 ГОСТ ок(N)-0,66 (100м) NKZ–A0U3Т05XN2S2.5N, м | 96
SQ0117-0074 | Кабель ВВГ нг (А) LS - 2х2,5 ГОСТ ок(N)-0,66 (100м) TDM SQ0117-0074, м | 96
NKZ–A0U3Т05XN2S4N | Кабель ВВГ нг (А) LS - 2х4 ГОСТ ок(N)-0,66 (100м) NKZ–A0U3Т05XN2S4N, м | 156
SQ0117-0555 | Кабель ВВГ нг (А) LS - 2х6 ГОСТ ок(N)-0,66 на катушке (100м) TDM SQ0117-0555, м | 231
SQ0117-0191 | Кабель ВВГ нг (А) FRLS - 3х1,5 ок(N, PE)-0,66 ГОСТ (100м) TDM SQ0117-0191 , м | 107
SQ0117-0404 | Кабель ВВГ нг (А) FRLS - 3х2,5 ок(N, PE)-0,66 (300м) БАРАБАН ГОСТ TDM SQ0117-0404, м | 157
SQ0117-0192 | Кабель ВВГ нг (А) FRLS - 3х2,5 ок(N, PE)-0,66 ГОСТ (100м) TDM SQ0117-0192 , м | 157
NKZ–A0U3Т05XN3S1.5NPE | Кабель ВВГ нг (А) LS - 3х1,5 ГОСТ ок(N, PE)-0,66 (100м) NKZ–A0U3Т05XN3S1.5NPE, м | 90
NKZ–A0U3Т05XN3S1.5NPE | Кабель ВВГ нг (А) LS - 3х1,5 ГОСТ ок(N, PE)-0,66 (200м) бухта, черный NKZ–A0U3Т05XN3S1.5NPE, м | 90
NKZ–A0U3Т05XN3S2.5NPE | Кабель ВВГ нг (А) LS - 3х2,5 ГОСТ ок(N, PE)-0,66 (100м) NKZ–A0U3Т05XN3S2.5NPE, м | 138
SQ0117-0076 | Кабель ВВГ нг (А) LS - 3х2,5 ГОСТ ок(N, PE)-0,66 (100м) TDM SQ0117-0076 , м | 149
SQ0117-0424 | Кабель ВВГ нг (А) LS - 3х4 ГОСТ ок(N, PE)-0,66 (БАРАБАН) TDM SQ0117-0424, м | 227
NKZ–A0U3Т05XN3S4NPE | Кабель ВВГ нг (А) LS - 3х4 ГОСТ ок(N, PE)-0,66 (100м) NKZ–A0U3Т05XN3S4NPE, м | 217
NKZ–A0U3Т05XN3S6NPE | Кабель ВВГ нг (А) LS - 3х6 ГОСТ ок(N, PE)-0,66 (100 м) NKZ–A0U3Т05XN3S6NPE, м | 341
SQ0117-0138 | Кабель ВВГ нг (А) LS - 3х6 ГОСТ ок(N, PE)-0,66 (100 м) TDM SQ0117-0138, м | 341
УТ000003319 | Кабель ВВГ нг (А) LS - 3х10 ок(N,PE)-0,66 ГОСТ (БАРАБАН), м | 609
SQ0117-0139 | Кабель ВВГ нг (А) LS - 4х1,5 ГОСТ ок(N, PE)-0,66 (100м) TDM SQ0117-0139, м | 128
NKZ–A0U3Т06XN4S1.5N | Кабель ВВГ нг (А) LS - 4х1,5 ГОСТ ок(N, PE)-0,66 (100м) NKZ–A0U3Т06XN4S1.5N, м | 128
NKZ–A0U3Т06XN4S2.5N | Кабель ВВГ нг (А) LS - 4х2,5 ГОСТ ок(N, PE)-0,66 (100м) NKZ–A0U3Т06XN4S2.5N, м | 202
SQ0117-0140 | Кабель ВВГ нг (А) LS - 4х2,5 ГОСТ ок(N, PE)-0,66 (100м) TDM SQ0117-0140, м | 202
SQ0117-0463 | Кабель ВВГ нг (А) LS - 4х2,5 ГОСТ ок(N)-0,66 на катушке (50м) TDM SQ0117-0463, м | 202
УТ000013267 | Кабель ВВГ нг (А) LS - 4х4 ГОСТ, м | 322
SQ0117-0141 | Кабель ВВГ нг (А) LS - 4х4 ГОСТ (100м) TDM SQ0117-0141, м | 322
SQ0117-0308 | Кабель ВВГ нг (А) LS - 4х4 ГОСТ ок(N, PE)-0,66 (БАРАБАН) TDM SQ0117-0308, м | 322
SQ0117-0464 | Кабель ВВГ нг (А) LS - 4х4 ГОСТ ок(N)-0,66 на катушке (50м) TDM SQ0117-0464, м | 322
SQ0117-0142 | Кабель ВВГ нг (А) LS - 4х6 ГОСТ ок(N, PE)-0,66 (100м) TDM SQ0117-0142, м | 474
SQ0117-0309 | Кабель ВВГ нг (А) LS - 4х6 ГОСТ ок(N, PE)-0,66 (БАРАБАН) TDM SQ0117-0309, м | 474
УТ000013266 | Кабель ВВГ нг (А) LS - 4х6 ГОСТ (БАРАБАН) , м | 474
NKZ–A0U3Т06XN4S6N | Кабель ВВГ нг (А) LS - 4х6 ГОСТ ок(N)-0,66 (Барабан 12, черный) NKZ–A0U3Т06XN4S6N, м | 474
SQ0117-0465 | Кабель ВВГ нг (А) LS - 4х6 ГОСТ ок(N)-0,66 на катушке (50м) TDM SQ0117-0465, м | 474
NKZ–A0U3Т06XN4S10N | Кабель ВВГ нг (А) LS - 4х10 ГОСТ ок(N, PE)-0,66 (БАРАБАН) NKZ–A0U3Т06XN4S10N, м | 780
SQ0117-0310 | Кабель ВВГ нг (А) LS - 4х10 ГОСТ ок(N, PE)-0,66 (БАРАБАН) TDM SQ0117-0310, м | 780
NKZ–A0U3Т06XN4S16N | Кабель ВВГ нг (А) LS - 4х16 ГОСТ ок(N, PE)-0,66 (БАРАБАН) NKZ–A0U3Т06XN4S16N, м | 1238
УТ000010474 | Кабель ВВГ нг (А) LS - 4х25 мк(N)-0,66 ГОСТ , м | 1802
SQ0117-0143 | Кабель ВВГ нг (А) LS - 5х1,5 ГОСТ 0,66 (100м) TDM SQ0117-0143, м | 161
SQ0117-0466 | Кабель ВВГ нг (А) LS - 5х1,5 ГОСТ 0,66 на катушке (50м) TDM SQ0117-0466, м | 161
NKZ–A0U3Т06XN5S2.5NPE | Кабель ВВГ нг (А) LS - 5х2,5 ГОСТ (N, PE)-0,66 (100 м) NKZ–A0U3Т06XN5S2.5NPE, м | 248
SQ0117-0144 | Кабель ВВГ нг (А) LS - 5х2,5 ГОСТ ок(N, PE)-0,66 (100м) TDM SQ0117-0144, м | 248
SQ0117-0467 | Кабель ВВГ нг (А) LS - 5х2,5 ГОСТ ок(N, PE)-0,66 на катушке (50м) TDM SQ0117-0467, м | 248
NKZ–A0U3Т06XN5S4NPE | Кабель ВВГ нг (А) LS - 5х4 ГОСТ ок(N, PE)-0,66 (БАРАБАН) NKZ–A0U3Т06XN5S4NPE, м | 395
SQ0117-0313 | Кабель ВВГ нг (А) LS - 5х4 ГОСТ ок(N, PE)-0,66 (БАРАБАН) TDM SQ0117-0313, м | 395
SQ0117-0468 | Кабель ВВГ нг (А) LS - 5х4 ГОСТ ок(N, PE)-0,66 на катушке (50м) TDM SQ0117-0468, м | 395
SQ0117-0146 | Кабель ВВГ нг (А) LS - 5х6 ГОСТ ок(N, PE)-0,66 (100м) TDM SQ0117-0146, м | 576
SQ0117-0314 | Кабель ВВГ нг (А) LS - 5х6 ГОСТ ок(N, PE)-0,66 (БАРАБАН) TDM SQ0117-0314, м | 576
SQ0117-0469 | Кабель ВВГ нг (А) LS - 5х6 ГОСТ ок(N, PE)-0,66 на катушке (50м) TDM SQ0117-0469, м | 576
УТ000012705 | Кабель ВВГ нг (А) LS - 5х6 ГОСТ (БАРАБАН), м | 576
NKZ–A0U3Т06XN5S6NPE | Кабель ВВГ нг (А) LS - 5х6 ГОСТ ок(N, PE)-0,66 (Барабан 12, черный) NKZ–A0U3Т06XN5S6NPE, м | 576
SQ0117-0315 | Кабель ВВГ нг (А) LS - 5х10 ГОСТ ок(N, РЕ)-0,66 (БАРАБАН) TDM SQ0117-0315 , м | 957
NKZ–A0U3Т06XN5S10NPE | Кабель ВВГ нг (А) LS - 5х10 ГОСТ ок(N, РЕ)-0,66 (БАРАБАН) NKZ–A0U3Т06XN5S10NPE, м | 957
SQ0117-0612 | Кабель ВВГ нг (А) LS - 5х16 ГОСТ ок(N, PE)-0,66 (БАРАБАН) TDM SQ0117-0612, м | 1512
УТ000020572 | Кабель ВВГнг(А)-FRLS 1х25 ГОСТ , м | 480
SQ0117-0189 | Кабель ВВГнг(А)-FRLS 2х1,5 ок(N)-0,66 ГОСТ (100м) TDM SQ0117-0189, м | 81
SQ0117-0190 | Кабель ВВГнг(А)-FRLS 2х2,5 ок(N)-0,66 ГОСТ (100м) TDM SQ0117-0190, м | 116
SQ0107-0102 | Кабель витая пара F/UTP Cat 5e 4x2х0,5 24AWG CU (Медь) (305м) solid, ПВХ, серый TDM SQ0107-0102, м | 57
SQ0107-0106 | Кабель витая пара F/UTP Cat 5e 4x2х24AWG CU (Медь) (305м) solid, РЕ, чёрн ( УЛИЧНАЯ )TDM SQ0107-0106, м | 59
УТ-00000125 | Кабель витая пара FTP 5E 4x2x0,50 100% медь, 305м (серый), м | 43
SQ0107-0101 | Кабель витая пара U/UTP Cat 5e 4x2х24AWG СU (Медь) (305м) solid, ПВХ, серый TDM SQ0107-0101, м | 51
SQ0107-0105 | Кабель витая пара U/UTP Cat 5e 4x2х24AWG СU (Медь) (305м) solid, РЕ, чёрный TDM SQ0107-0105, м | 59
SQ0107-0107 | Кабель витая пара U/UTP Cat 5e 4х2х24AWG(305м)(Медь) PE наруж.прокл.,чёрн, трос1,2мм TDM SQ0107-0107, м | 67
SQ0137-0004 | Кабель водопогружной КВВ 3х1,5 (100м) TDM SQ0137-0004, м | 162
SQ0137-0005 | Кабель водопогружной КВВ 3х2,5 (100м) TDM SQ0137-0005, м | 219
SQ0110-0007 | Кабель КГТП-ХЛ 1х10-0,66 (100м) ГОСТ (100м) TDM SQ0110-0007, м | 208
SQ0110-0208 | Кабель КГтп-ХЛ 1х16-0,66 - 2 ГОСТ на катушке (80м) TDM SQ0110-0168, м | 313
NKZ–A0U3Т15ZN1S16L | Кабель КГтп-ХЛ 1х16-0,66 (БАРАБАН) ГОСТ NKZ–A0U3Т15ZN1S16L, м | 313
SQ0110-0040 | Кабель КГтп-ХЛ 1х16-0,66 (БАРАБАН) ГОСТ TDM SQ0110-0040 , м | 313
SQ0110-0041 | Кабель КГтп-ХЛ 1х25-0,66 (БАРАБАН) ГОСТ TDM SQ0110-0041, м | 478
NKZ–A0U3Т15ZN1S25L | Кабель КГтп-ХЛ 1х25-0,66 (БАРАБАН) ГОСТ NKZ–A0U3Т15ZN1S25L, м | 460
SQ0110-0169 | Кабель КГтп-ХЛ 1х25-0,66 ГОСТ на катушке (50м) TDM SQ0110-0169, м | 478
NKZ–A0U3Т15ZN1S35L | Кабель КГтп-ХЛ 1х35 - 0,66 (БАРАБАН) ГОСТ NKZ–A0U3Т15ZN1S35L, м | 657
SQ0110-0009 | Кабель КГтп-ХЛ 2х0,75-0,66 ГОСТ (100м) TDM SQ0110-0009, м | 44
УТ000022286 | Кабель КГтп-ХЛ 2х0,75-0,66 ГОСТ (100м) ПРОМЭКО, м | 44
NKZ–A0U3Т15ZN2S0.75L | Кабель КГтп-ХЛ 2х0,75-0,66 ГОСТ NKZ–A0U3Т15ZN2S0.75L, м | 44
NKZ–A0U3Т15ZN2S1L | Кабель КГтп-ХЛ 2х1-0,66 ГОСТ (100м) NKZ–A0U3Т15ZN2S1L, м | 54
SQ0110-0044 | Кабель КГтп-ХЛ 2х1-0,66 ГОСТ (БАРАБАН) TDM SQ0110-0044, м | 54
NKZ–A0U3Т15ZN2S1.5L | Кабель КГТП-ХЛ 2х1,5(N) – 220/380 (Бухта, Черный) (100м) NKZ–A0U3Т15ZN2S1.5L, м | 70
NKZ–A0U3Т15ZN2S2.5L | Кабель КГтп-ХЛ 2х2,5-0,66 ГОСТ (100м) NKZ–A0U3Т15ZN2S2.5L, м | 108
SQ0110-0013 | Кабель КГтп-ХЛ 2х4-0,66 ГОСТ (100м) TDM SQ0110-0013, м | 171
SQ0110-0047 | Кабель КГтп-ХЛ 2х4-0,66 ГОСТ (БАРАБАН) TDM SQ0110-0047, м | 171
SQ0110-0014 | Кабель КГтп-ХЛ 2х6-0,66 ГОСТ (100м) TDM SQ0110-0014, м | 264
SQ0110-0015 | Кабель КГтп-ХЛ 3х0,75 -0,66 ГОСТ (100м) TDM SQ0110-0015, м | 65
NKZ–A0U3Т15ZN3S1L | Кабель КГтп-ХЛ 3х1-0,66 ГОСТ (100м) NKZ–A0U3Т15ZN3S1L, м | 75
SQ0110-0016 | Кабель КГтп-ХЛ 3х1-0,66 ГОСТ (100м) TDM SQ0110-0016, м | 75
SQ0110-0017 | Кабель КГтп-ХЛ 3х1,5-0,66 ГОСТ (100м) TDM SQ0110-0017 , м | 96
УТ000022288 | Кабель КГтп-ХЛ 3х1,5-0,66 ГОСТ (100м) Промэко, м | 96
NKZ–A0U3Т15ZN3S1.5L | Кабель КГтп-ХЛ 3х1,5-0,66 ГОСТ (100м)) NKZ–A0U3Т15ZN3S1.5L, м | 96
SQ0110-0175 | Кабель КГтп-ХЛ 3х1,5-0,66 ГОСТ на катушке (100м) TDM SQ0110-0175, м | 96
NKZ–A0U3Т15ZN3S2.5L | Кабель КГтп-ХЛ 3х2,5-0,66 ГОСТ (100м) NKZ–A0U3Т15ZN3S2.5L, м | 154
SQ0110-0018 | Кабель КГтп-ХЛ 3х2,5-0,66 ГОСТ (100м) TDM SQ0110-0018 , м | 154
УТ000022289 | Кабель КГтп-ХЛ 3х2,5-0,66 ГОСТ (100м) Промэко, м | 154
SQ0110-0056 | Кабель КГтп-ХЛ 3х2,5-0,66 ГОСТ (БАРАБАН) TDM SQ0110-0056, м | 154
SQ0110-0057 | Кабель КГтп-ХЛ 3х4-0,66 (БАРАБАН) ГОСТ TDM SQ0110-0057, м | 243
SQ0110-0178 | Кабель КГтп-ХЛ 3х4-0,66 (на катушке) (50м) ГОСТ TDM SQ0110-0178, м | 243
SQ0110-0019 | Кабель КГтп-ХЛ 3х4-0,66 ГОСТ (100м) TDM SQ0110-0019, м | 243
SQ0110-0058 | Кабель КГтп-ХЛ 3х6-0,66 (БАРАБАН) ГОСТ TDM SQ0110-0058, м | 383
SQ0110-0020 | Кабель КГтп-ХЛ 3х6-0,66 ГОСТ (100м) TDM SQ0110-0020, м | 383
SQ0110-0022 | Кабель КГтп-ХЛ 4х1-0,66 ГОСТ (100м) TDM SQ0110-0022, м | 129
SQ0110-0023 | Кабель КГтп-ХЛ 4х1,5-0,66 ГОСТ (100м) TDM SQ0110-0023, м | 128
УТ000022284 | Кабель КГТП-ХЛ 4х10 ГОСТ (БАРАБАН) (N) 380/660В-2 ПРОМЭКО, м | 812
NKZ–A0U3Т15ZN4S10L | Кабель КГтп-ХЛ 4х10-0,66 ГОСТ (БАРАБАН) NKZ–A0U3Т15ZN4S10L, м | 812
SQ0110-0069 | Кабель КГтп-ХЛ 4х10-0,66 ГОСТ (БАРАБАН) TDM SQ0110-0069, м | 812
SQ0110-0070 | Кабель КГтп-ХЛ 4х16(N)-0,66 - 2 (БАРАБАН) ГОСТ TDM SQ0110-0070, м | 1297
SQ0110-0024 | Кабель КГтп-ХЛ 4х2,5-0,66 ГОСТ (100м) TDM SQ0110-0024, м | 199
SQ0110-0066 | Кабель КГтп-ХЛ 4х2,5-0,66 ГОСТ (БАРАБАН) TDM SQ0110-0066 , м | 199
УТ000007333 | Кабель КГтп-ХЛ 4х25 660/1000-2 ГОСТ, м | 1874
NKZ–A0U3Т15ZN4S4L | Кабель КГтп-ХЛ 4х4-0,66 ГОСТ (БАРАБАН) NKZ–A0U3Т15ZN4S4L, м | 311
SQ0110-0067 | Кабель КГтп-ХЛ 4х4-0,66 ГОСТ (БАРАБАН) TDM SQ0110-0067, м | 311
УТ000020441 | Кабель КГТП-ХЛ 4х4(N) – 380/660 – 2 ТУ 27.32.13-003-05459832-2018 (ГОСТ 24334-2020) (Барабан), м | 311
SQ0110-0068 | Кабель КГтп-ХЛ 4х6-0,66 ГОСТ (БАРАБАН) TDM SQ0110-0068, м | 472
NKZ–A0U3Т15ZN4S6L | Кабель КГТП-ХЛ 4х6(N) (ГОСТ) (Барабан тип 12, Черный) NKZ–A0U3Т15ZN4S6L, м | 472
УТ000020442 | Кабель КГТП-ХЛ 4х6(N) – 380/660 – 2 ТУ 27.32.13-003-05459832-2018 (ГОСТ 24334-2020) (Барабан), м | 472
SQ0110-0028 | Кабель КГтп-ХЛ 5х1 -0,66 ГОСТ (100м) TDM SQ0110-0028, м | 121
NKZ–A0U3Т15ZN5S1.5L | Кабель КГтп-ХЛ 5х1,5-0,66 ГОСТ (100 м) NKZ–A0U3Т15ZN5S1.5L, м | 164
SQ0110-0029 | Кабель КГтп-ХЛ 5х1,5-0,66 ГОСТ (100м) TDM SQ0110-0029, м | 164
SQ0110-0079 | Кабель КГтп-ХЛ 5х10 ГОСТ (БАРАБАН) TDM SQ0110-0079 , м | 1041
SQ0110-0080 | Кабель КГтп-ХЛ 5х16 ГОСТ (БАРАБАН) TDM SQ0110-0080, м | 1680
SQ0110-0030 | Кабель КГтп-ХЛ 5х2,5-0,66 ГОСТ (100м) TDM SQ0110-0030, м | 258
УТ000022287 | Кабель КГтп-ХЛ 5х2,5-0,66 ГОСТ (100м) ПРОМЭКО, м | 258
NKZ–A0U3Т15ZN5S4L | Кабель КГтп-ХЛ 5х4-0,66(N,PE)-0,66 - 3 ГОСТ (БАРАБАН) NKZ–A0U3Т15ZN5S4L, м | 394
SQ0110-0032 | Кабель КГтп-ХЛ 5х6-0,66 ГОСТ (100м) TDM SQ0110-0032 , м | 593
NKZ–A0U3Т15ZN5S6L | Кабель КГтп-ХЛ 5х6-0,66 ГОСТ (БАРАБАН) NKZ–A0U3Т15ZN5S6L, м | 593
УТ000000716 | Кабель КПСВВ 1x2x0.75, м | 21
УТ000000803 | Кабель КСВВнг(А)-LS 6х0,5, м | 16
УТ000000804 | Кабель КСВВнг(А)-LS 8х0,5, м | 21
УТ000018771 | Кабель ППГ-Пнг(А)-FRHF 3х2,5 ок -0,66 ГОСТ, м | 191
УТ000014191 | Кабель ППГ-Пнг(А)-HF 2х1,5 ок -1 ГОСТ, м | 87
NKZ–A0U3Т16XN3S1.5NPE | Кабель ППГ-Пнг(А)-HF 3х1,5 -0,66 (N, PE) Бухта, черный NKZ–A0U3Т16XN3S1.5NPE , м | 111
NKZ–A0U3Т16XN3S2.5NPE | Кабель ППГ-Пнг(А)-HF 3х2,5 -0,66 (N, PE) Бухта, черный NKZ–A0U3Т16XN3S2.5NPE , м | 168
УТ000017533 | Кабель ППГ-Пнг(А)-HF 3х2,5 - 0,66 , м | 168
SQ0128-0061 | Кабель ППГнг(А)-FRHF 3х2,5 ок(N,PE)-0,66 ГОСТ (100м) TDM SQ0128-0061 , м | 191
SQ0402-0001 | Кабель-канал 12х12 TDM (144 м) SQ0402-0001, м | 19
SQ0402-1001 | Кабель-канал 12х12 TDM (2 м) белый SQ0402-1001, м | 23
SQ0408-0501 | Кабель-канал 12х12 TDM (200 м) народный SQ0408-0501, м | 22
SQ0402-1002 | Кабель-канал 15х10 TDM (2 м) белый SQ0402-1002, м | 23
SQ0402-1003 | Кабель-канал 16х16 TDM (2 м) белый SQ0402-1003, м | 29
10.01.001.004 | Кабель-канал 20х10 (160 м) NEXEL арт.: 10.01.001.004, м | 33
SQ0402-0003 | Кабель-канал 20х10 TDM (100 м) SQ0402-0003, м | 25
SQ0408-0503 | Кабель-канал 20х10 TDM (160 м) народный SQ0408-0503, м | 28
SQ0402-1005 | Кабель-канал 25х16 TDM (2 м) белый SQ0402-1005, м | 43
SQ0402-0005 | Кабель-канал 25х16 TDM (80 м) SQ0402-0005, м | 43
SQ0408-0505 | Кабель-канал 25х16 TDM (84 м) народный SQ0408-0505, м | 43
Б0031133 | Кабель-канал 25х16 ЭРА KK-W белый (60 м) Б0031133, м | 43
00304 | Кабель-канал 25х17 TMC белый DKC 00304, м | 104
SQ0402-1006 | Кабель-канал 25х25 TDM (2 м) белый SQ0402-1006, м | 58
SQ0408-0506 | Кабель-канал 25х25 TDM (60 м) народный SQ0408-0506 , м | 47
SQ0402-0006 | Кабель-канал 25х25 белый TDM (50 м) SQ0402-0006, м | 58
50.01.001.0008 | Кабель-канал 40х16 (48 м) T.Plast арт.: 50.01.001.0008, м | 66
SQ0402-0008 | Кабель-канал 40х16 TDM (80 м) SQ0402-0008, м | 66
00-00003882 | Кабель-канал 40х16 ПВХ двойной замок (50 м) РКС 00-00003882, м | 66
00351 | Кабель-канал 40х17 TMC белый DKC 00351, м | 121
Б0031136 | Кабель-канал 40х25 KK-W-40-25 белый ЭРА (40 м) Б0031136, м | 82
SQ0402-0009 | Кабель-канал 40х25 TDM (50 м) SQ0402-0009, м | 82
SQ0402-0010 | Кабель-канал 40х40 TDM (30 м) SQ0402-0010, м | 99
SQ0408-0510 | Кабель-канал 40х40 белый народный TDM (24 м) SQ0408-0510, м | 101
50.01.001.0010 | Кабель-канал 40х40 ПВХ (24 м)T.Plast арт.: 50.01.001.0010, м | 101
Б0031138 | Кабель-канал 60х40 (18м) ЭРА Б0031138, м | 145
SQ0402-0021 | Кабель-канал 60х60 TDM (18 м) для кондиционеров SQ0402-0021, м | 250
50.01.001.0012 | Кабель-канал 60х60 ПВХ (24 м) T.Plast арт.: 50.01.001.0012, м | 214
SQ0402-0022 | Кабель-канал 80х40 белый TDM (24 м) SQ0402-0022, м | 260
SQ0402-0023 | Кабель-канал 80х60 TDM (16 м) SQ0402-0023, м | 276
SQ0408-0514 | Кабель-канал 100х40 (24 м) белый народный SQ0408-0514, м | 295
10.01.001.014 | Кабель-канал 100х40 (24м) NEXEL арт.: 10.01.001.014, м | 343
SQ0402-0014 | Кабель-канал 100х40 белый TDM (12 м) SQ0402-0014 (можно применить Суппорт-держатель), м | 422
SQ0402-1040 | Кабель-канал 100х40 белый TDM (24 м) SQ0402-1040, м | 343
Б0031143 | Кабель-канал 100х60 ЭРА KK-W-100-60 белый (12м) Б0031143, м | 310
SQ0410-0011 | Кабель-канал перфорированный 25х25 перфорация 4/6мм TDM (60м) SQ0410-0011, м | 113
Б0050771 | Кабель-канал перфорированный 25х25 ЭРА KK-25-25-PERF серый 100 м Б0050771, м | 133
CKM50-025-040-1-K03 | Кабель-канал перфорированный 25х40 IEK ИМПАКТ - М арт. CKM50-025-040-1-K03 , м | 281
Б0050773 | Кабель-канал перфорированный 25х60 ( высота 60мм ) ЭРА KK-25-60-PERF серый 48м Б0050773, м | 559
CKM50-025-060-1-K03 | Кабель-канал перфорированный 25х60 IEK ИМПАКТ - М арт:CKM50-025-060-1-K03, м | 376
CKM50-040-040-1-K03 | Кабель-канал перфорированный 40х40 IEK ИМПАКТ - М арт:CKM50-040-040-1-K03, м | 382
SQ0410-0023 | Кабель-канал перфорированный 40х80 перфорация 6/8мм TDM (20 м) SQ0410-0023, м | 254
SQ0410-0015 | Кабель-канал перфорированный 50х50 (высота 50) перфорация 4/6мм TDM (24 м) SQ0410-0015, м | 315
CKM50-060-040-1-K03 | Кабель-канал перфорированный 60х40 IEK ИМПАКТ - М арт:CKM50-060-040-1-K03, м | 463
арт: кк60-40 | Кабель-канал перфорированный 60х40 ВхШ (уп/100м) EKF PROxima арт: кк60-40, м | 426
SQ0410-0006 | Кабель-канал перфорированный 60х60 перфорация 6/8 TDM (16 м) SQ0410-0006, м | 286
Б0050777 | Кабель-канал перфорированный 60х60 ЭРА серый 16м Б0050777, м | 735
SQ0410-0024 | Кабель-канал перфорированный 60х80 перфорация 6/8мм TDM (20 м) SQ0410-0024, м | 331
kk80-40 | Кабель-канал перфорированный 80х40 EKF PROxima арт. kk80-40, м | 770
Б0050778 | Кабель-канал перфорированный 80х60 ( высота 60мм ) ЭРА KK-80-60-PERF серый 16 м Б0050778, м | 530
SQ0122-0023 | Кабель(провод) РКГМ 1,0 мм² (100м) от - 60 до + 180 TDM SQ0122-0023 , м | 60
SQ0122-0030 | Кабель(провод) РКГМ 1,0 мм² (200м) от - 60 до + 180 TDM SQ0122-0030, м | 60
SQ0122-0031 | Кабель(провод) РКГМ 1,5 мм² (200м) от - 60 до + 180 TDM SQ0122-0031, м | 65
SQ0122-0021 | Кабель(провод) РКГМ 10,0 мм² (50м) от - 60 до + 180 TDM SQ0122-0021 , м | 380
SQ0122-0032 | Кабель(провод) РКГМ 2,5 мм² (200м) от - 60 до + 180 TDM SQ0122-0032, м | 109
SQ0122-0018 | Кабель(провод) РКГМ 2,5 мм² (50м) от - 60 до + 180 TDM SQ0122-0018, м | 109
SQ0122-0026 | Кабель(провод) РКГМ 4,0 мм² термостойкий (100м) от - 60 до + 180 TDM SQ0122-0026, м | 154
SQ0122-0027 | Кабель(провод) РКГМ 6,0 мм² (100м) от - 60 до + 180 TDM SQ0122-0027, м | 206
УТ000004470 | Кабельн.ремешок Е-2 260 мм (для крепежа КФ-10), шт | 8
Б0019191 | Кабельная розетка Эра R4(B) с заземлением 16А прямой ввод черная Б0019191, шт | 229
Б0019190 | Кабельная розетка Эра R4(W) с заземлением 16А прямой ввод белая Б0019190, шт | 229
00000000158 | Кабельные нейлоновые КСЗ 5x300 (100шт.), упак. | 738
00000000167 | Кабельные стяжки (скрутки) КС 5 (100шт.), упак. | 40
SQ0805-0010 | Кабельный ввод типа PG 7 диаметр проводника 2,5-7мм IP54 TDM SQ0805-0010, шт | 9
SQ0805-0001 | Кабельный ввод типа PG 9 диаметр проводника 4-8мм IP54 TDM SQ0805-0001, шт | 11
SQ0805-0002 | Кабельный ввод типа PG 11 диаметр проводника 5-10мм IP54 TDM SQ0805-0002, шт | 16
SQ0805-0003 | Кабельный ввод типа PG 13,5 диаметр проводника 6-12мм IP54 TDM SQ0805-0003, шт | 20
УТ000014463 | Кабельный ввод EXIOS A2F M20x1,5 (диаметр проводника 6-12 мм) IP68 без контрагайки УТ000014463, шт | 110
88643 | Кабельный ввод типа PG 16 (10-14 мм) (ч) Fortisflex IP68 КВТ 88643, шт | 24
88645 | Кабельный ввод типа PG 21 (13-18 мм) (ч) Fortisflex IP68 КВТ 88645, шт | 36
88647 | Кабельный ввод типа PG 29 (18-25 мм) (ч) Fortisflex IP68 КВТ 88647, шт | 59
SQ0805-0006 | Кабельный ввод типа PG 29 диаметр проводника 18-25мм IP54 TDM SQ0805-0006, шт | 53
SQ0805-0007 | Кабельный ввод типа PG 36 диаметр проводника 22-32мм IP 54 TDM SQ0805-0007, шт | 101
6446 | Кабельный ввод типа PG 42 (32-38 мм) (ч) Fortisflex IP68 КВТ 6446, шт | 131
SQ0805-0008 | Кабельный ввод типа PG 42 диаметр проводника 33-40мм IP54 TDM SQ0805-0008, шт | 115
SQ0805-0009 | Кабельный ввод типа PG 48 диаметр проводника 34-44мм IP54 TDM SQ0805-0009, шт | 124
DK 7078.000 | Кабельный зажим для распорки 12-18 мм DK 7078.000, шт | 200
DK 7097.000 | Кабельный зажим для распорки 18-22 мм DK 7097.000, шт | 200
DK 7077.000 | Кабельный зажим для распорки 6-14 мм DK 7077.000, шт | 200
SQ1025-0383 | Канифоль сосновая, марка "А", 100 г, банка, серия "Алмаз" TDM SQ1025-0383, шт | 215
SQ1025-0381 | Канифоль сосновая, марка "А", 20 г, банка, серия "Алмаз" TDM SQ1025-0381, шт | 62
УТ000020179 | Карандаш малярный 176 мм (Lasting Tools), шт | 18
SQ0905-1611 | Каркас ВРУ-1 (2000х800х450) IP31 Профи TDM SQ0905-1611, шт | 32325
SQ0905-5405 | Каркас ВРУ-1 (2000х800х450) IP54 с боковыми панелями TDM SQ0905-5405, шт | 51613
SQ0905-0150 | Каркас ВРУ-1 сборный (2000х800х450) TDM SQ0905-0150, шт | 34348
SQ0835-0002 | Карман для документации пластиковый 258х233 мм (А4) RAL7035 TDM SQ0835-0002, шт | 317
47467 | КИЗ-1 (КВТ) 47467, шт | 3
47521 | КИЗ-2 (КВТ) 47521, шт | 3
47522 | КИЗ-3 (КВТ) 47522, шт | 5
SQ0703-0044 | Клавишный переключатель IRS-101-R зеленый с подсветкой SQ0703-0044, шт | 42
SQ0703-0047 | Клавишный переключатель MRS-201 черный 2 положения 2з 6A TDM SQ0703-0047, шт | 50
SQ0703-0024 | Клавишный переключатель YL-202-01 черный, 3 положения 1з+1з TDM SQ0703-0024, шт | 38
SQ0703-0025 | Клавишный переключатель YL-202-03 черный корпус красная клавиша 2 положения 1з TDM SQ0703-0025, шт | 39
SQ0703-0019 | Клавишный переключатель YL-211-01 серый 2 положения 1з TDM SQ0703-0019, шт | 23
SQ0703-0020 | Клавишный переключатель YL-211-02 черный корпус красная клавиша 2 положения 1з TDM SQ0703-0020, шт | 42
SQ0703-0048 | Клавишный переключатель YL-211-03 черн корпус красн клав (влагозащищ) 2 положения 1з TDM SQ0703-0048, шт | 45
SQ0703-0021 | Клавишный переключатель YL-211-03 черный (влагозащищенный) 2 положения 1з TDM SQ0703-0021, шт | 31
SQ0703-0022 | Клавишный переключатель YL-211-04 белый корпус красная клавиша 2 положения 1з TDM SQ0703-0022, шт | 51
SQ0703-0023 | Клавишный переключатель YL-211-05 черный 2 положения 1з TDM SQ0703-0023, шт | 26
SQ1024-0102 | Клеевой пистолет КП-80 , 11,3 мм, с подставкой, шнур 1,3 м, 80 Вт, Т=220 С "Алмаз" TDM SQ1024-0102, шт | 1093
SQ1024-0203 | Клеевые стержни универсальные, 11,3 мм x 200 мм, 6 шт, "Алмаз" TDM SQ1024-0203, упак. | 163
136784 | Клемма push-in проходная, 2.5 мм², серая MTP-2.5 арт:136784, шт | 65
136793 | Клемма push-in проходная, 4 мм², серая MTP-4 136793, шт | 100
136794 | Клемма push-in проходная, 4 мм², синяя MTP-4BL 136794, шт | 100
136797 | Клемма push-in трехпроводная, 4 мм² MTP-TO4 136797, шт | 160
SQ0833-0001 | Клемма вводная силовая КВС 6-50 кв.мм серая TDM SQ0833-0001, шт | 124
SQ0833-0002 | Клемма вводная силовая КВС 6-50 кв.мм синяя TDM SQ0833-0002, шт | 127
SQ0833-0003 | Клемма вводная силовая КВС 6-50 кв.мм желтая/зеленая TDM SQ0833-0003, шт | 127
SQ0833-0004 | Клемма вводная силовая КВС 16-95 кв.мм серая TDM SQ0833-0004, шт | 226
SQ0833-0005 | Клемма вводная силовая КВС 16-95 кв.мм синяя TDM SQ0833-0005, шт | 213
SQ0833-0006 | Клемма вводная силовая КВС 16-95 кв.мм. желтая/зеленая TDM SQ0833-0006, шт | 223
SQ0833-0106 | Клемма вводная силовая КВС 4 ввода 16-95 кв.мм. желтая/зеленая TDM SQ0833-0106, шт | 426
SQ0833-0104 | Клемма вводная силовая КВС 4 ввода 16-95 кв.мм. серая TDM SQ0833-0104, шт | 475
YZN13-050-K07 | Клемма вводная силовая КВС 4 ввода 6-50 кв.мм. синяя IEK YZN13-050-K07, шт | 282
SQ0833-0102 | Клемма вводная силовая КВС 4 ввода 6-50 кв.мм.синяя TDM SQ0833-0102, шт | 238
SQ0833-0113 | Клемма вводная силовая КВС 6-50 кв.мм. желтая TDM SQ0833-0113, шт | 135
SQ0833-0114 | Клемма вводная силовая КВС 6-50 кв.мм. зеленая TDM SQ0833-0114, шт | 135
SQ0833-0112 | Клемма вводная силовая КВС 6-50 кв.мм. красная TDM SQ0833-0112, шт | 135
54700 | Клемма винтовая "Земля", 10мм2 MTU-10PE арт. 54700, шт | 237
54701 | Клемма винтовая "Земля", 4 мм2 MTU-4PE арт.: 54701, шт | 177
54702 | Клемма винтовая "Земля", 6 мм2 MTU-6PE арт. 54702, шт | 201
54694 | Клемма винтовая проходная, 10 мм2,синяя MTU-10BL арт.: 54694, шт | 94
54691 | Клемма винтовая проходная, 2,5 мм2, синяя MTU-2,5BL арт.: 54691, шт | 45
54695 | Клемма винтовая проходная, 2.5мм2, красная, MTU-2.5RD арт. 54695, шт | 45
54696 | Клемма винтовая проходная, 4 мм2, красная MTU-4RD 54696, шт | 50
54688 | Клемма винтовая проходная, 4 мм2, серая MTU-4 арт.: 54688, шт | 50
54692 | Клемма винтовая проходная, 4 мм2, синяя MTU-4BL арт.: 54692, шт | 50
54697 | Клемма винтовая проходная, 6 мм2, красная MTU-6RD арт. 54697 , шт | 80
54689 | Клемма винтовая проходная, 6 мм2, серая MTU-6 арт.: 54689, шт | 68
54693 | Клемма винтовая проходная, 6 мм2, синяя MTU-6BL арт.: 54693, шт | 68
69603 | Клемма винтовая с держателем предохранителя, 4 мм2,с индикацией 220В, серая, MTU-4F220 арт.69603, шт | 267
69602 | Клемма винтовая с держателем предохранителя, 4 мм2,с индикацией 24В, серая, MTU-4F24 арт.69602, шт | 280
57449 | Клемма винтовая трехпроводная, 4 мм2, серая MTU-TO4 арт.:57449, шт | 69
88301 | Клемма пружинная "Земля", 2.5 мм2 MTS-2.5PE арт.: 88301, шт | 200
88307 | Клемма пружинная двухуровневая, 2.5 мм2, серая MTS-D2.5 арт.: 88307, шт | 130
88300 | Клемма пружинная проходная, 2.5 мм2, красная MTS-2.5RD арт.88300, шт | 63
88298 | Клемма пружинная проходная, 2.5 мм2, серая MTS-2.5 арт: 88298, шт | 50
88304 | Клемма пружинная проходная, 4 мм2, красная MTS-4RD арт.: 88304, шт | 87
88302 | Клемма пружинная проходная, 4 мм2, серая MTS-4 арт.: 88302, шт | 80
88303 | Клемма пружинная проходная, 4 мм2, синяя MTS-4BL арт.: 88303, шт | 82
88311 | Клемма пружинная трехпроводная, 4 мм2, серая MTS-TO4 арт:88311, шт | 150
88309 | Клемма пружинная четырехпроводная, 2.5 мм2, серая MTS-FO2.5 арт.: 88309, шт | 120
plc-kvs2-16-50-y-green | Клемма силовая вводная двойная КСВ 16-50 желто-зеленая EKF PROxima plc-kvs2-16-50-y-green, шт | 271
plc-kvs2-16-50-grey | Клемма силовая вводная двойная КСВ 16-50 серая EKF PROxima plc-kvs2-16-50-grey, шт | 259
plc-kvs2-16-95-grey | Клемма силовая вводная двойная КСВ 16-95 серая EKF PROxima plc-kvs2-16-95-grey, шт | 517
plc-kvs-16-50-grey | Клемма силовая вводная КСВ 16-50 серая (Cu:2,5...50мм², Al:6...50мм²) EKF PROxima plc-kvs-16-50-grey, шт | 138
plc-kvs-16-95-grey | Клемма силовая вводная КСВ 16-95 серая EKF PROxima plc-kvs-16-95-grey, шт | 257
plc-kvs-35-150-y-green | Клемма силовая вводная КСВ 35-150 желто-зеленая EKF PROxima plc-kvs-35-150-y-green, шт | 369
plc-kvs-35-150-gray | Клемма силовая вводная КСВ 35-150 серая EKF PROxima plc-kvs-35-150-gray, шт | 369
plc-kvs-35-150-blue | Клемма силовая вводная КСВ 35-150 синяя EKF PROxima plc-kvs-35-150-blue, шт | 378
plc-kvs3-16-50-grey | Клемма силовая вводная тройная КСВ 16-50 серая EKF PROxima plc-kvs3-16-50-grey, шт | 522
39814 | Клеммная коробка КК-01 арт:39814, шт | 2700
SQ1402-0117 | Клеммник для распаячных и установочных коробок с шагом 60мм, IP20, TDM SQ1402-0117, шт | 41
SQ1402-0118 | Клеммник для распаячных и установочных коробок с шагом 90мм, IP20, TDM SQ1402-0118, шт | 61
67511 | Клеммы WAGO 221-412 (2Х4,0мм2 с рычажком) (упак.100шт.) 67511, шт | 52
67512 | Клеммы WAGO 221-413 (3Х4,0мм2 с рычажком) от 0.25 до 4 мм² (упак.50шт.) 67512, шт | 64
67513 | Клеммы WAGO 221-415 (5Х4,0мм2 с рычажком) (упак.25шт.) 67513, шт | 98
78149 | Клеммы WAGO 221-613 (3Х6,0мм2 с рычажком) 32А (упак.30шт.)78149, шт | 128
УТ000001053 | Клеммы WAGO 224-111 (2,5мм2) для светильников "проходная", шт | 40
УТ000001589 | Клеммы WAGO 243-208 (8х0,8 мм2) серые , шт | 12
УТ000001590 | Клеммы WAGO 243-308 (8х0,8 мм2) серые , шт | 12
УТ000001591 | Клеммы WAGO 243-508 (8х0,8 мм2) жёлтые, шт | 12
SQ1003-0203 | Клещи КЗ-К, зачистка коаксиальн.кабеля RG-58/59/6/SAT, регулир.ножи, «МастерЭлектрик»TDM SQ1003-0203, шт | 376
SQ1001-0007 | Клещи обжимные KO-9E (обжим RJ-11, RJ-45), «МастерЭлектрик» TDM SQ1001-0007, шт | 952
SQ1001-0001 | Клещи обжимные КО-1 0,5-6мм (НВИ,НКИ,НШвИ,НШвН,РпИм,РпИп, РпИо,РшИп,ЗК,ЗКи,Е) TDM SQ1001-0001, шт | 1277
SQ1001-0012 | Клещи обжимные КО-11, обжим RJ-11/12/45 (8P8C, 6P6C, 6P4C, 6P2C), "МастерЭлектрик" TDM SQ1001-0012, шт | 1333
SQ1001-0002 | Клещи обжимные КО-5Е 0,25-6мм² (НВИ,НКИ,НШвИ,НШвН,РпИм,РпИп, РпИо,РшИп,ЗК,ЗКи,Е) TDM SQ1001-0002, шт | 1655
SQ1001-0003 | Клещи обжимные КО-6Е 6-16мм² (НШвИ,НШвН,GTL,Е) TDM SQ1001-0003, шт | 1750
SQ1001-0004 | Клещи обжимные КО-7E 10-35мм (НШвИ,НШвН,GTL,Е) TDM SQ1001-0004, шт | 1750
SQ1001-0008 | Клещи обжимные КО-У, универсальные (обжим, зачистка, винторез), "МастерЭлектрик" TDM SQ1001-0008, шт | 766
66444 | Клипса кабельная СНК 5 (Fortisflex) 66444, шт | 2
66445 | Клипса кабельная СНК 6 (Fortisflex) 66445, шт | 2
66446 | Клипса кабельная СНК 9 (Fortisflex) 66446, шт | 2
66447 | Клипса кабельная СНК12 (Fortisflex) 66447, шт | 3
SQ1010-0109 | Ключ переставной диэлектрический, 250 мм, 1000 В, CR-V, «ЭкспертЭлектрик» TDM SQ1010-0109, шт | 1204
SQ0704-0014 | Кнопка "Грибок" AELA-22 зеленый d22мм неон/230В 1з+1р TDM SQ0704-0014, шт | 259
SQ0704-0013 | Кнопка "Грибок" AELA-22 красный d22мм неон/230В 1з+1р TDM SQ0704-0013, шт | 395
SQ0704-0034 | Кнопка "Грибок" AELA22 желтый d22мм неон 230В 1з+1р (упак-10шт) TDM SQ0704-0034, шт | 323
SQ0704-0015 | Кнопка "Грибок" AEА-22 красный d22мм 1з+1р TDM SQ0704-0015, шт | 206
SQ0747-0031 | Кнопка "Грибок" МРМ1-11G(LED) в сборе d40мм/220B 1з+1р зеленая TDM SQ0747-0031, шт | 375
SQ0704-0028 | Кнопка ABLF-22 белый d22мм неон/230В 1з+1р TDM SQ0704-0028, шт | 413
SQ0704-0003 | Кнопка ABLF-22 желтый d22мм неон/230В 1з+1р TDM SQ0704-0003, шт | 401
SQ0704-0001 | Кнопка ABLF-22 красный d22мм неон/230В 1з+1р TDM SQ0704-0001, шт | 264
SQ0704-0004 | Кнопка ABLF-22 синий d22мм неон/230В 1з+1р TDM SQ0704-0004, шт | 401
SQ0704-0006 | Кнопка ABLFP-22 зеленый d22мм неон/230В 1з+1р TDM SQ0704-0006, шт | 257
SQ0704-0005 | Кнопка ABLFP-22 красный d22мм неон/230В 1з+1р TDM SQ0704-0005, шт | 257
SQ0704-0007 | Кнопка ABLFP-22 синий d22мм неон/230В 1з+1р TDM SQ0704-0007, шт | 411
SQ0704-0035 | Кнопка AELA-22 "Грибок" синий d22мм неон/230В 1з+1р TDM SQ0704-0035, шт | 281
SQ0704-0060 | Кнопка BL41 без подсветки красный1з SQ0704-0060, шт | 249
SQ0704-0050 | Кнопка BL51 без подсветки желтый 1з TDM SQ0704-0050, шт | 312
SQ0704-0050 | Кнопка BL61 без подсветки синий 1з TDM SQ0704-0051, шт | 256
SQ0747-0006 | Кнопка MP1-20B в сборе d22мм 1з+1р черная TDM SQ0747-0006, шт | 311
SQ0747-0004 | Кнопка MP1-20L в сборе d22мм 1з+1р синяя TDM SQ0747-0004, шт | 414
SQ0747-0013 | Кнопка MP1-21R(LED) в сборе d22мм/220В 1з+1р красная TDM (ЕС) SQ0747-0013, шт | 597
SQ0704-0025 | Кнопка SB-7 "Стоп" красная 1р d22мм/230В TDM SQ0704-0025, шт | 149
SQ0704-0084 | Кнопка YL213-05 нажимная металлическая 1з 19мм TDM (ЕС) SQ0704-0084, шт | 626
58159 | Кнопка в кожухе, белая 1NO, мет. MTB2-BPZ111 Степень защиты IP66 арт.: 58159, шт | 501
58163 | Кнопка в кожухе, желтая, 1NO, мет. MTB2-BPZ115 Степень защиты IP66 арт.: 58163, шт | 501
58160 | Кнопка в кожухе, зеленая, 1NO, мет. MTB2-BPZ113 Степень защиты IP66 арт.: 58161, шт | 501
58162 | Кнопка в кожухе, красная, 1NC, мет. MTB2-BPZ124 Степень защиты IP66 арт.: 58162, шт | 550
58164 | Кнопка в кожухе, синяя, 1NO, мет. MTB2-BPZ116 Степень защиты IP66 арт.: 58164, шт | 501
58160 | Кнопка в кожухе, черная, 1NO, мет. MTB2-BPZ112 Степень защиты IP66 арт.: 58160, шт | 501
58153 | Кнопка выступающая, белая 1NO, мет. MTB2-BLZ111 арт.: 58153, шт | 507
58157 | Кнопка выступающая, желтая 1NO, мет. MTB2-BLZ115 арт.: 58157, шт | 515
58155 | Кнопка выступающая, зеленая 1NO, мет. MTB2-BLZ113 арт.: 58155, шт | 550
58156 | Кнопка выступающая, красная 1NC, мет. MTB2-BLZ124 арт.: 58156, шт | 515
58158 | Кнопка выступающая, синяя 1NO, мет. MTB2-BLZ116 арт.: 58158, шт | 448
58154 | Кнопка выступающая, черная 1NO, мет. MTB2-BLZ112 арт.: 58154, шт | 515
54253 | Кнопка грибовидная без фиксации 1NC, красный, O40 мм, металл MTB2-BCZ124 арт.: 54253, шт | 630
58179 | Кнопка грибовидная возврат поворотом, 1NC, красный, O30 мм, мет. MTB2-BSZ1244 58179, шт | 621
58185 | Кнопка грибовидная возврат поворотом, 1NC, красный, O40 мм, ключ Ronis 455, мет. MTB2-BSZ1214 58185, шт | 750
54248 | Кнопка грибовидная возврат поворотом, 1NC, красный, O40 мм, металл MTB2-BSZ1254 арт.: 54248, шт | 650
58184 | Кнопка грибовидная возврат поворотом, 1NC, красный, O60 мм, мет. MTB2-BSZ1264 58184, шт | 660
58177 | Кнопка грибовидная тяни-толкай, 1NC, красный, O40 мм, мет. MTB2-BTZ124 арт.: 58177, шт | 750
SQ0704-0057 | Кнопка двойная BW8465 "I-O" сдвоенная с подсветкой1з+1р TDM SQ0704-0057, шт | 444
137156 | Кнопка двойная плоская с подсветкой,красная/зеленая, "I+O",1NO+1NC, 220V AC/DC, IP65, м 137156, шт | 1270
54256 | Кнопка двойная с LED подсветкой, 220V AC/DC, красный/зеленый,1NO+1NC, металл MTB2-BW8363 арт.: 54256, шт | 1010
54255 | Кнопка двойная с LED подсветкой, 24V AC/DC, красный/зеленый,1NO+1NC, металл MTB2-BW8361 арт.: 54255, шт | 1010
58202 | Кнопка двойная, красный/зеленый, 1NO+1NC, выступающий толкатель, мет. MTB2-BLZ1584 арт.: 58202, шт | 725
58201 | Кнопка двойная, красный/зеленый, 1NO+1NC, плоский толкатель, мет. MTB2-BLZ1583 арт.: 58201, шт | 750
SQ1815-0008 | Кнопка звонковая 6А белая "Лама" TDM SQ1815-0008, шт | 153
SQ1803-0006 | Кнопка звонковая с полем для надписи IP54 6A серая "Вуокса" TDM (ЕС) SQ1803-0006, шт | 295
58166 | Кнопка плоская с маркировкой, белая, знак "стрелка вверх", 1NO, мет. MTB2-BAZ11334 арт.: 58166, шт | 515
58165 | Кнопка плоская с маркировкой, зеленая, знак "I", 1NO, мет. MTB2-BAZ11331 арт.: 58165, шт | 540
58169 | Кнопка плоская с маркировкой, красная, знак "stop", 1NC, мет. MTB2-BAZ12434 арт.: 58169, шт | 540
58168 | Кнопка плоская с маркировкой, красная, знак "О", 1NC,мет. MTB2-BAZ12432 арт.: 58168, шт | 515
58167 | Кнопка плоская с маркировкой, черная, знак "стрелка вверх", 1NO, мет. MTB2-BAZ11335 арт.: 58167, шт | 540
58150 | Кнопка плоская, белая, 1NO, мет. MTB2-BAZ111 арт.: 58150, шт | 499
58151 | Кнопка плоская, желтая, 1NO, мет. MTB2-BAZ115 арт.: 58151, шт | 499
54245 | Кнопка плоская, зеленая, 1NO, металл MTB2-BAZ113 арт.: 54245, шт | 520
54246 | Кнопка плоская, красная, 1NC, металл MTB2-BAZ124 арт.: 54246, шт | 520
58152 | Кнопка плоская, синяя, 1NO, мет. MTB2-BAZ116 арт.: 58152, шт | 492
54244 | Кнопка плоская, черная, 1NO, металл MTB2-BAZ112 арт.: 54244, шт | 499
58206 | Кнопка с LED подсветкой,белая, 220V AC/DC,1NO, мет.МТВ2-BW3163 арт.58206, шт | 761
58207 | Кнопка с LED подсветкой,желтая, 220V,AC/DC,1NO, мет.МТВ2-BW3563 арт.58207, шт | 761
58204 | Кнопка с LED подсветкой,желтая, 24VAC/DC,1NO, мет.МТВ2-BW3561 арт.58204, шт | 761
54251 | Кнопка с LED подсветкой,зеленая, 220V,AC/DC,1NO, мет.МТВ2-BW3363 арт.54251, шт | 761
54249 | Кнопка с LED подсветкой,зеленая, 24V,AC/DC,1NO, мет.МТВ2-BW3361 арт.54249, шт | 761
54252 | Кнопка с LED подсветкой,красная 220V,AC/DC,1NС, мет.МТВ2-BW3463арт.54252, шт | 761
54250 | Кнопка с LED подсветкой,красная 24V,AC/DC,1NС, мет.МТВ2-BW3461арт.54250, шт | 761
58208 | Кнопка с LED подсветкой,синяя, 220V AC/DC,1NO, мет.МТВ2-BW3663 арт.58208, шт | 761
58205 | Кнопка с LED подсветкой,синяя, 24V AC/DC,1NO, мет.МТВ2-BW3661 арт.58205, шт | 761
SQ0747-0012 | Кнопка с фиксацией MP2-20B в сборе d22мм 1з+1р черная TDM SQ0747-0012, шт | 306
SQ0747-0008 | Кнопка с фиксацией MP2-20G в сборе d22мм 1з+1р зеленая TDM SQ0747-0008, шт | 528
SQ0747-0010 | Кнопка с фиксацией MP2-20L в сборе d22мм 1з+1р синяя TDM SQ0747-0010, шт | 528
SQ0747-0007 | Кнопка с фиксацией MP2-20R в сборе d22мм 1з+1р красная TDM SQ0747-0007, шт | 528
SQ0747-0022 | Кнопка с фиксацией MP2-21G(LED) в сборе d22мм/220В 1з+1р зеленая TDM SQ0747-0022, шт | 758
SQ0747-0024 | Кнопка с фиксацией MP2-21L(LED) в сборе d22мм/220В 1з+1р синяя TDM SQ0747-0024, шт | 758
SQ0747-0021 | Кнопка с фиксацией MP2-21R(LED) в сборе d22мм/220В 1з+1р красная TDM SQ0747-0021, шт | 758
SQ0747-0023 | Кнопка с фиксацией MP2-21Y(LED) в сборе d22мм/220В 1з+1р желтая TDM SQ0747-0023, шт | 758
SQ2301-0005 | Коврик диэлектрический 700х700 мм SQ2301-0005, шт | 988
104154 | Колодка для реле 1-конт,тип PYF PYF-011BE/3.24DC.24DC арт:104154, шт | 440
50267 | Колодка для реле PYF-044BE для реле 4-конт серии RP арт:50267 (38736), шт | 306
38736 | Колодка для реле PYF-044BE/2 арт 38736, шт | 290
SQ1806-0015 | Колодка розеточная 2 гнезда 2П+З 16А 250В белая TDM SQ1806-0015, шт | 203
SQ1806-0013 | Колодка розеточная 3 гнезда 2П+3 16А 250В белая TDM SQ1806-0013, шт | 249
SQ1806-0014 | Колодка розеточная 4 гнезда 2П+3 16А 250В белая TDM SQ1806-0014, шт | 316
SQ1806-0039 | Колодка розеточная 6 гнезд 2П+З 16А 250В белая TDM SQ1806-0039, шт | 441
Б0044551 | Колодка ЭРА K-2e-RED-IP44 каучуковая с заземлением 2 розетки 16A IP44 красная Б0044551, шт | 370
Б0044552 | Колодка ЭРА K-3e-RED-IP44 каучуковая с заземлением 3 розетки 16A IP44 красная Б0044552, шт | 469
С0045322 | Колодка ЭРА K-3es с заземлением выключателем 3 розетки С0045322, шт | 563
Б0044553 | Колодка ЭРА K-4e-RED-IP44 каучуковая с заземлением 4 розетки 16A IP44 красная Б0044553, шт | 644
С0045324 | Колодка ЭРА K-4es с заземлением выключателем 4 розетки С0045324, шт | 426
С0045326 | Колодка ЭРА K-5es с заземлением выключателем 5 розетки С0045326, шт | 537
С0045314 | Колодка Эра К-3е 3 розетки с заземлением С0045314, шт | 443
С0045323 | Колодка Эра К-4е 4 розетки с заземлением С0045323, шт | 455
С0045325 | Колодка Эра К-5е 5 розеток с заземлением С0045325, шт | 537
УТ000006546 | Колпачок КИ 16-35 "РЭС", шт | 24
SQ0412-0051 | Колпачок КИ 25-150 TDM SQ0412-0051, шт | 30
SQ0412-0052 | Колпачок КИ 6-35 TDM SQ0412-0052, шт | 24
УТ000003093 | Кольцо шуруп 6х40 УТ000003093, шт | 9
УТ000003092 | Кольцо шуруп 6х60 УТ000003092, шт | 11
УТ000003091 | Кольцо шуруп 8х100 УТ000003091, шт | 28
УТ000007853 | Кольцо шуруп 8х140 УТ000007853, шт | 42
УТ000003089 | Кольцо шуруп10х100 УТ000003089, шт | 59
УТ000003090 | Кольцо шуруп10х150 УТ000003090, шт | 58
SQ1016-0301 | Комбинезон защитный "Каспер-1", на молнии и с капюш., разм. 170х160, 30 г/м2, белый, TDM SQ1016-0301, шт | 192
SQ1508-0201 | Комплект для беспроводного управления освещ. ПУ3-П1.1-Е27 (1 приемник) "Уютный дом" TDM SQ1508-0201, шт | 1281
SQ1508-0204 | Комплект для беспроводного управления розетками ПУ3-Р1.1 (1 приемник) "Уютный дом" TDM SQ1508-0204, шт | 1197
108511 | Комплект для монтажа ПД150 и РД30 108511, шт | 450
УТ000003857 | Комплект подвесов LP-КПП-Д потолочный ДЛИННЫЙ для панели светодиодной ASD, шт | 233
УТ000003961 | Комплект подвесов LP-КПП-К потолочный КОРОТКИЙ для панели светодиодной ASD, шт | 117
22242 | Комплект программирования ПР110/ПР114 ПР-КП10 арт:22242, шт | 3904
35877 | Комплект программирования ПР110/ПР114 ПР-КП20 арт:35877, шт | 3904
SQ0412-0021 | Комплект промежуточной подвески КОПП 1500 (PS 1500, SO 260) для подвески СИП-2 TDM SQ0412-0021, шт | 554
SQ2906-0306 | Комплект соединительный одинарный TDM SQ2906-0306, шт | 45
80750 | Комплект щупов модель: КТ3006 1200 мм (КВТ) - ( подходит для КТ 3101 «крокодил» ) 80750, шт | 901
79139 | Комплект щупов КТ 3002 800 мм (КВТ) 79139, шт | 371
SQ1809-0003 | Компьютерная розетка 1-RJ45 TDM SQ1809-0003, шт | 116
SQ1809-0019 | Компьютерный двойник (гнездо-гнездо) 8P-8C, инд. упаковка TDM SQ1809-0019, шт | 34
SQ2520-1211 | Конвектор электрический ЭК-1000X, термостат, ножки, белый, 1000 Вт, TDM SQ2520-1211, шт | 4196
SQ2520-1212 | Конвектор электрический ЭК-1500X, термостат, ножки, белый, 1500 Вт, TDM SQ2520-1212, шт | 5154
FC34107 | Консоль для проволочного лотка облегченная шириной 200 мм FC34107 (настен) , шт | 152
SQ0206-0197 | Контакт состояния (при коротком замыкании/перегрузке) КСВ47 на DIN-рейку SQ0206-0197, шт | 559
55362 | Контактная проводящая паста КПП (КВТ) 55362, шт | 671
SQ0708-0003 | Контактор КМН-10910 9А 400В/АС3 1НО TDM SQ0708-0003, шт | 666
SQ0761-0002 | Контактор КМН-10930 реверс 9А 400В/АС3 2НО TDM SQ0761-0002, шт | 1546
SQ0761-0003 | Контактор КМН-11230 реверс 12А 230В/АС3 2НО TDM SQ0761-0003, шт | 1457
SQ0761-0004 | Контактор КМН-11230 реверс 12А 400В/АС3 2НО TDM SQ0761-0004, шт | 1572
SQ0761-0008 | Контактор КМН-22530 реверс 25А 400В/АС3 2НО TDM SQ0761-0008, шт | 2221
SQ0708-0019 | Контактор КМН-23210 32А 400В/АС3 1НО TDM SQ0708-0019, шт | 1224
SQ0761-0009 | Контактор КМН-23230 реверс 32А 230В/АС3 2НО TDM SQ0761-0009, шт | 2662
SQ0761-0010 | Контактор КМН-23230 реверс 32А 400В/АС3 2НО TDM SQ0761-0010, шт | 2956
SQ0761-0012 | Контактор КМН-34032 реверс 40А 400В/АС3 2НО; 2НЗ TDM SQ0761-0012, шт | 5037
SQ0708-0024 | Контактор КМН-35012 50А 230В/АС3 1НО;1НЗ TDM SQ0708-0024, шт | 2028
SQ0708-0025 | Контактор КМН-35012 50А 400В/АС3 1НО;1НЗ TDM SQ0708-0025, шт | 2655
SQ0708-0028 | Контактор КМН-48012 80А 230В/АС3 1НО;1НЗ TDM SQ0708-0028, шт | 3367
SQ0709-0001 | Контактор КМН10960 9А в оболочке Ue=220В/АС3 IP54 TDM SQ0709-0001, шт | 2288
SQ0709-0021 | Контактор КМН10960 9А в оболочке с индикатором Ue=220В/АС3 IP54 (РТН-1314 7-10А) TDM SQ0709-0021, шт | 3022
SQ0709-0003 | Контактор КМН11260 12А в оболочке Ue=220В/АС3 IP54 TDM SQ0709-0003, шт | 2026
SQ0709-0023 | Контактор КМН11260 12А в оболочке с индикатором Ue=220В/АС3 IP54 (РТН-1316 9-13А) TDM SQ0709-0023, шт | 2838
SQ0709-0005 | Контактор КМН11860 18А в оболочке Ue=220В/АС3 IP54 TDM SQ0709-0005, шт | 2482
SQ0709-0025 | Контактор КМН11860 18А в оболочке с индикатором Ue=220В/АС3 IP54 TDM SQ0709-0025, шт | 2959
SQ0709-0027 | Контактор КМН22560 25А в оболочке с индикатором Ue=220В/АС3 IP54 TDM SQ0709-0027, шт | 3575
SQ0709-0009 | Контактор КМН23260 32А в оболочке Ue=220В/АС3 IP54 TDM SQ0709-0009, шт | 3910
SQ0709-0029 | Контактор КМН23260 32А в оболочке с индикатором Ue=220В/АС3 IP54 TDM SQ0709-0029, шт | 4180
SQ0709-0011 | Контактор КМН34062 40А в оболочке Ue=220В/АС3 IP54 TDM SQ0709-0011, шт | 7784
SQ0709-0012 | Контактор КМН34062 40А в оболочке Ue=380В/АС3 IP54 TDM SQ0709-0012, шт | 7784
SQ0709-0031 | Контактор КМН34062 40А в оболочке с индикатором Ue=220В/АС3 IP54 TDM SQ0709-0031, шт | 7644
SQ0213-0022 | Контактор модульный КМ100/2-100 1НО;1НЗ TDM SQ0213-0022, шт | 6127
SQ0213-0023 | Контактор модульный КМ100/4-100 2НО;2НЗ TDM SQ0213-0023, шт | 12043
SQ0213-0027 | Контактор модульный КМ100/4-100 3НО;1НЗ TDM SQ0213-0027 , шт | 14751
SQ0213-0008 | Контактор модульный КМ63/2-32 1НО;1Н3 TDM SQ0213-0008, шт | 2313
SQ0213-0009 | Контактор модульный КМ63/2-40 1НО;1Н3 SQ0213-0009, шт | 2160
SQ0213-0010 | Контактор модульный КМ63/2-63 1НО;1Н3 SQ0213-0010, шт | 1837
SQ0213-0005 | Контактор модульный КМ63/2-63 2НО SQ0213-0005, шт | 2294
SQ0213-0013 | Контактор модульный КМ63/4-32 4НО TDM SQ0213-0013, шт | 2628
SQ0213-0020 | Контактор модульный КМ63/4-63 3НО;1Н3 TDM SQ0213-0020, шт | 3010
110551 | Контактор ПМЛ-1160М-10А-220AC-УХЛ4-Б-КЭАЗ 110551 , шт | 1181
110554 | Контактор ПМЛ-1160М-10А-380AC-УХЛ4-Б-КЭАЗ 110554, шт | 1191
110578 | Контактор ПМЛ-2160ДМ-32А-380AC-УХЛ4-Б 110578 КЭАЗ, шт | 2251
110607 | Контактор ПМЛ-3160М-40А-380AC-УХЛ4-Б 110607 -КЭАЗ, шт | 3908
110633 | Контактор ПМЛ-4160ДМ-80А-220AC-УХЛ4-Б-110633 КЭАЗ, шт | 6142
36729 | Контроллер для приточной вентиляции ТРМ33-Щ7.ТС.RS 1 А, при 230 В 144×169×50,5 мм; IP54 арт36729, шт | 27171
SQ0836-0006 | Коробка испытательная переходная ИКП (аналог ИК, ИКК, латунь) с прозр. крышкой TDM SQ0836-0006, шт | 538
SE KLK-5S | Коробка клеммная IP44 монт.пл., КР.Л. (5Х6, 0 мм2, 380В, 40А) Systeme Electric арт. SE KLK-5S, шт | 540
54000 | Коробка ответвит. с 10 кабельными вводами д.25мм, IP55, 150х110х70мм DKC 54000, шт | 337
53801 | Коробка ответвит. с 6 кабельными вводами д.25мм, IP55, 100х100х50мм DKC 53801, шт | 207
53900 | Коробка ответвит. с 6 кабельными вводами д.25мм, IP55, 120х80х50мм DKC 53900, шт | 281
53770DKC | Коробка ответвительная с 8+2 каб.вводамид.25/20мм,IP55, 70*70*40мм,53770DKC, шт | 100
SQ1401-0205 | Коробка расп. КР 75х75х28 ОП белая IP40 TDM SQ1401-0205, шт | 36
SQ1401-0907 | Коробка расп. КР 100х100х29мм, ОП белая IP40 инд. штрихкод TDM SQ1401-0907, шт | 62
SQ1401-0207 | Коробка расп. КР 100х100х29мм, ОП белаяIP40 (12 шт) TDM SQ1401-0207, шт | 61
SQ1401-0209 | Коробка расп. КР 100х100х44 ОП белая IP40 TDM SQ1401-0209, шт | 74
SQ1401-0201 | Коробка расп. КР 50х50х20 ОП белая IP40 TDM SQ1401-0201, шт | 17
SQ1401-0206 | Коробка расп. КР 75х75х28 ОП с клем.колодкой белая IP40 TDM SQ1401-0206, шт | 61
SQ1401-0208 | Коробка распаячная КР 100х100х29 ОП с клем. колодкой белая IP40 TDM SQ1401-0208, шт | 173
BLNRK000011 | Коробка распределительная Blanca наруж Бел SE BLNRK000011, шт | 90
SQ1404-5995 | Коробка У 995 IP-54 173*173*100мм грунт., с уплотнителем TDM SQ1404-5995, шт | 465
SQ1404-5996 | Коробка У 996 IP54 грунт., с уплотнителем TDM SQ1404-5996, шт | 636
SQ1404-3996 | Коробка У 996 IP31 металлическая, грунт., без уплотнителя (223х223х85мм) TDM SQ1404-3996, шт | 515
SQ1404-5994 | Коробка У-994 IP54 128х128х80 мм с уплотнителем TDM SQ1404-5994, шт | 278
SQ1401-0232 | Коробка установочная ОП 85х85х42 мм, 1-местная, подъемная, белая, IP20, инд. штрихк. TDM SQ1401-0232, шт | 62
70391 | Коронка буровая М22 х 110 мм (по бетону)// Matrix 70391, шт | 1657
70329 | Коронка в сборе М22 х 68 мм (по бетону) SDS PLUS// Matrix 70329, шт | 808
70331 | Коронка в сборе М22 х 80 мм (по бетону) SDS PLUS// Matrix 70331, шт | 1023
132670 | Корпус кнопочного поста, 1 место, желтый, IP67 MTB2-F86-Y 132670, шт | 430
132666 | Корпус кнопочного поста, 1 место, серый, IP67 MTB2-F86 арт. 132666, шт | 420
53106 | Корпус кнопочного поста, 1 отверстия, желтый MTB2-PE1Y арт.53106, шт | 286
53101 | Корпус кнопочного поста, 1 отверстия, серый MTB2-PE1 арт.: 53101, шт | 274
132667 | Корпус кнопочного поста, 2 места, серый, IP67 MTB2-F87 132667, шт | 570
53102 | Корпус кнопочного поста, 2 отверстия, серый MTB2-PE2 арт.53102, шт | 369
132668 | Корпус кнопочного поста, 3 места, серый, IP67 MTB2-F88 132668, шт | 740
53103 | Корпус кнопочного поста, 3 отверстия, серый MTB2-PE3 арт.: 53103, шт | 481
53104 | Корпус кнопочного поста, 4 отверстия, серый MTB2-PE4 арт.: 53104, шт | 621
SQ0705-0001 | Корпус КП101 для кнопок 1место белый TDM SQ0705-0001, шт | 75
SQ0705-0012 | Корпус КП102 c козырьком для кнопок 2 места IP66 ABS желтый TDM SQ0705-0012, шт | 1130
SQ0705-0013 | Корпус КП103 c козырьком для кнопок 3 места IP66 ABS желтый TDM SQ0705-0013, шт | 1392
SQ0705-0014 | Корпус КП104 c козырьком для кнопок 4 места IP66 ABS желтый TDM SQ0705-0014, шт | 917
SQ0705-0004 | Корпус КП104 для кнопок 4места белый TDM SQ0705-0004, шт | 305
SQ0705-0005 | Корпус КП105(6) для кнопок 5(6)мест белый TDM SQ0705-0005, шт | 528
УТ000021242 | Корпус пласт. IEK TEKFOR КМПн- 6 IP65 зелен. прозр. дверь TF5-KP72-N-06-65-K03-K06, шт | 2856
УТ000021241 | Корпус пласт. IEK TEKFOR КМПн- 8 IP65 зелен. прозр. дверь TF5-KP72-N-08-65-K03-K06, шт | 2875
УТ000021240 | Корпус пласт. IEK TEKFOR КМПн-12 IP65 зелен. прозр. дверь TF5-KP72-N-12-65-K03-K06, шт | 4045
УТ000021239 | Корпус пласт. IEK TEKFOR КМПн-18 IP65 зелен. прозр. дверь TF5-KP72-N-18-65-K03-K06, шт | 5663
УТ000021238 | Корпус пласт. IEK TEKFOR КМПн-24 IP65 зелен. прозр. дверь TF5-KP72-N-24-65-K03-K06, шт | 6771
УТ000021237 | Корпус пласт. IEK TEKFOR КМПн-36 IP65 зелен. прозр. дверь TF5-KP72-N-36-65-K03-K06, шт | 9184
УТ000021236 | Корпус пласт. IEK TEKFOR КМПн-54 IP65 зелен. прозр. дверь TF5-KP72-N-54-65-K03-K06, шт | 11359
УТ000000633 | Коуш 12,0 УТ000000633 , шт | 19
УТ000000634 | Коуш 14,0 УТ000000634 , шт | 22
УТ000000635 | Коуш 16,0 УТ000000635 , шт | 30
УТ000000627 | Коуш 3,0 УТ000000627, шт | 10
УТ000000628 | Коуш 4,0 УТ000000628 , шт | 11
УТ000000629 | Коуш 5,0 УТ000000629 , шт | 11
УТ000000630 | Коуш 6,0 УТ000000630 , шт | 11
SQ0412-0023 | Крепеж фасадный КФК12-47.6 (SF 50, BRPF 70-150-6F) (стяжка Ø12-47мм) TDM (ЕС) SQ0412-0023, шт | 83
SQ0405-0001 | Крепеж-клипса для трубы 16 мм (100шт) TDM SQ0405-0001, шт | 2.5
УТ000019600 | Крепеж-клипса для трубы 16 мм ДКС , шт | 3
Б0020123 | Крепеж-клипса для трубы 20 мм (100шт) ЭРА Б0020123, шт | 3.5
SQ0405-0003 | Крепеж-клипса для трубы 25 мм (100шт) TDM SQ0405-0003, шт | 4
Б0020124 | Крепеж-клипса для трубы 25 мм (100шт) ЭРА Б0020124, шт | 4
derj-z-32-black | Крепеж-клипса для трубы 32 мм (50 шт) черная Plast derj-z-32-black EKF , шт | 9
SQ0405-0004 | Крепеж-клипса для трубы 32 мм (50шт) TDM SQ0405-0004, шт | 7
PR.02740ч | Крепёж-клипса для трубы 40 Полистирол черная д40 (15шт/300шт уп/кор) Промрукав PR.02740ч, шт | 17
SQ0405-0005 | Крепеж-клипса для трубы 40 мм (упак. 30шт) SQ0405-0005, шт | 9.5
SQ0405-0006 | Крепеж-клипса для трубы 50 мм (20шт) TDM SQ0405-0006, шт | 25
SQ0405-0111 | Крепеж-клипса для трубы ПНД 16 мм черная TDM SQ0405-0111, шт | 4
SQ0405-0112 | Крепеж-клипса для трубы ПНД 20 мм черная TDM SQ0405-0112, шт | 5
SQ0405-0113 | Крепеж-клипса для трубы ПНД 25 мм черная TDM SQ0405-0113, шт | 5.5
SQ0405-6001 | Крепеж-скоба для трубы 16 мм односторонняя для прямого монтажа (50 шт.) серая TDM SQ0405-6001, шт | 4
SQ0405-6111 | Крепеж-скоба для трубы 16 мм односторонняя для прямого монтажа (50 шт.) черная TDM SQ0405-6111, шт | 4
SQ0405-6002 | Крепеж-скоба для трубы 20 мм односторонняя для прямого монтажа (50 шт.) серая TDM SQ0405-6002, шт | 4
SQ0405-6112 | Крепеж-скоба для трубы 20 мм односторонняя для прямого монтажа (50 шт.) черная TDM SQ0405-6112, шт | 4
SQ0405-6003 | Крепеж-скоба для трубы 25 мм односторонняя для прямого монтажа (50 шт.) серая TDM SQ0405-6003, шт | 5
SQ0405-6113 | Крепеж-скоба для трубы 25 мм односторонняя для прямого монтажа (50 шт.) черная TDM SQ0405-6113, шт | 5
SQ0405-6004 | Крепеж-скоба для трубы 32 мм односторонняя для прямого монтажа (25 шт.) серая TDM SQ0405-6004, шт | 9
SQ0405-6114 | Крепеж-скоба для трубы 32 мм односторонняя для прямого монтажа (25 шт.) черная TDM SQ0405-6114, шт | 8
SQ0338-0205 | Крепление для кронштейна КР-3 на опору TDM SQ0338-0205, шт | 597
SQ2907-0323 | Кронштейн C-обр., профиль Омега, осн. лотка 100 мм TDM SQ2907-0323, шт | 276
SQ2907-0324 | Кронштейн C-обр., профиль Омега, осн. лотка 150 мм TDM SQ2907-0324, шт | 319
SQ2907-0325 | Кронштейн C-обр., профиль Омега, осн. лотка 200 мм TDM SQ2907-0325, шт | 354
SQ2907-0316 | Кронштейн L-обр., профиль Омега, осн. лотка 100 мм TDM SQ2907-0316, шт | 139
SQ2907-0317 | Кронштейн L-обр., профиль Омега, осн. лотка 150 мм TDM SQ2907-0317, шт | 179
SQ2907-0318 | Кронштейн L-обр., профиль Омега, осн. лотка 200 мм TDM SQ2907-0318, шт | 193
SQ0905-0199 | Кронштейн для крепления DIN-рейки (компл. 2шт.) TDM SQ0905-0199, шт | 498
SQ2906-0101 | Кронштейн для лотка проволочного настенный осн. лотка 100 мм TDM SQ2906-0101, шт | 169
SQ2906-0102 | Кронштейн для лотка проволочного настенный осн. лотка 150 мм TDM SQ2906-0102, шт | 215
SQ2906-0103 | Кронштейн для лотка проволочного настенный осн. лотка 200 мм TDM SQ2906-0103, шт | 267
SQ2906-0108 | Кронштейн для лотка проволочного потолочный осн. лотка 100 мм TDM SQ2906-0108, шт | 375
SQ2906-0109 | Кронштейн для лотка проволочного потолочный осн. лотка 150 мм TDM SQ2906-0109, шт | 384
SQ2906-0110 | Кронштейн для лотка проволочного потолочный осн. лотка 200 мм TDM SQ2906-0110, шт | 381
SQ0338-0004 | Кронштейн КР-3 ( на стену ) труба 48мм для уличного светильника РКУ с переменным углом SQ0338-0004, шт | 439
SQ0338-0207 | Кронштейн КР-3У ( на стену и опору ) для уличного светильника РКУ с переменным углом SQ0338-0207, шт | 693
SQ0804-0016 | Кронштейн наклонный для Din-рейки КНД-30 TDM SQ0804-0016, шт | 32
SQ2907-0301 | Кронштейн настенный торцевое крепление, осн. лотка 100 мм. TDM SQ2907-0301, шт | 228
SQ2907-0302 | Кронштейн настенный торцевое крепление, осн. лотка 150 мм. TDM SQ2907-0302, шт | 232
SQ2907-0303 | Кронштейн настенный торцевое крепление, осн. лотка 200 мм. TDM SQ2907-0303, шт | 313
36202-150-1.6_z03 | Круг отрезной "X-2" по нержавеющей стали, 150х1,6х22,23мм, ЗУБР 36202-150-1.6_z03, шт | 70
00000000099 | Круг отрезной по металлу, 180 х 2,5 х 32 мм (Луга)// Россия , шт | 10
00000000101 | Круг отрезной по металлу, 200 х 2,5 х 32 мм (Луга)// Россия , шт | 10
00000000103 | Круг отрезной по металлу, 230 х 2,5 х 32 мм (Луга)// Россия , шт | 10
73714 | Круг отрезной по металлу+ нерж., 125 х 1.6 х 22 мм ПРЕМИУМ (25шт.) (Луга)// Россия 73714, шт | 42
73732 | Круг отрезной по металлу+нерж., 180 х 1,6 х 22,2 мм, ПРЕМИУМ (Луга)// Россия 73732, шт | 88
35523 | Крышка лотка 150мм 35523 , м | 203
SQ2902-0103 | Крышка на лоток основание 100-0,7мм L3м TDM SQ2902-0103, м | 230
SQ2902-0104 | Крышка на лоток основание 150-0,7 мм TDM SQ2902-0104, м | 294
SQ2902-0105 | Крышка на лоток основание 200-0,7 мм TDM SQ2902-0105, м | 362
SQ2902-0101 | Крышка на лоток основание 50-0,7 мм TDM SQ2902-0101, м | 175
SQ1402-0101 | Крышка универсальная D65мм, белый TDM SQ1402-0101, шт | 8
SQ1402-0005 | Крышка универсальная D86 мм, цвет белый TDM SQ1402-0005, шт | 10
SQ0412-0221 | Крюк КА 450 (GHP 16) TDM SQ0412-0221, шт | 471
Б0029971 | Крюк монтажный В16/240 Б0029971, шт | 444
SQ0412-0013 | Крюк монтажный КМ-1800 (CF-16, SOT39) TDM SQ0412-0013, шт | 381
SQ0412-0015 | Крюк монтажный универсальный КМУ 16 (CS 16, SOT76) (20шт) TDM SQ0412-0015, шт | 387
SQ0412-0215 | Крюк монтажный универсальный КМУ 16 TDM SQ0412-0215, шт | 569
Б0036573 | Крюк шуруп ВТ16 Б0036573, шт | 226
SQ0715-0166 | Кулачковый переключатель КПУ11-10/51 (1-0-2 1р) 10А IP40 TDM SQ0715-0166, шт | 756
SQ0715-0184 | Кулачковый переключатель КПУ38-16/53 (1-0-2 3р) TDM SQ0715-0184, шт | 2077
SQ0715-0136 | Кулачковый переключатель КПУ38-25/2098 TDM SQ0715-0136, шт | 2048
SQ0715-0185 | Кулачковый переключатель КПУ38-25/53 TDM SQ0715-0185, шт | 2494
SQ1018-0202 | Лазерная рулетка ЛР-60, дальность 60 м, точность 2 мм, подсв., IP54, 2хAAA, “Алмаз” TDM SQ1018-0202, шт | 3632
SQ0325-0008 | Лампа ртутная высокого давления ДРЛ-125 Вт Е27 ТДМ SQ0325-0008, шт | 256
SQ0325-0010 | Лампа ртутная высокого давления ДРЛ-400 Вт Е40 ТДМ SQ0325-0010, шт | 765
SQ0325-0019 | Лампа ртутная высокого давления прямого вкл. ДРВ 160 Вт Е27 TDM SQ0325-0019, шт | 160
SQ0325-0020 | Лампа ртутная высокого давления прямого вкл. ДРВ-250 Вт Е40 ТДМ SQ0325-0020, шт | 295
УТ000006221 | Лампа ртутная высокого давления прямого вкл. ДРВ-500 Вт Е40 , шт | 534
SQ0332-0001 | Лампа 40 Вт "Шар прозрачный" 40 Вт-230 В-Е14 TDM SQ0332-0001, шт | 23
SQ0332-0009 | Лампа 40 Вт Б40 Вт-230 В-Е27 TDM SQ0332-0035, шт | 27
SQ0332-0036 | Лампа 60 Вт Б60 Вт-230 В-Е27 TDM SQ0332-0036, шт | 27
SQ0343-0014 | Лампа 60 Вт упак 100 шт SQ0343-0014, шт | 27
SQ0332-0037 | Лампа 75 Вт Б75 Вт-230 В-Е27 TDM SQ0332-0037, шт | 27
SQ0343-0015 | Лампа 75 Вт упак 100 шт SQ0343-0015, шт | 27
SQ0332-0038 | Лампа 95 Вт Б95 Вт-230 В-Е27 TDM SQ0332-0038, шт | 27
SQ0343-0016 | Лампа 95 Вт упак 100 шт SQ0343-0016, шт | 27
SQ0702-0001 | Лампа AD-22DS(LED)матрица d22мм белый 230В TDM SQ0702-0001, шт | 83
SQ0702-0003 | Лампа AD-22DS(LED)матрица d22мм желтый 230В TDM SQ0702-0003, шт | 95
SQ0702-0005 | Лампа AD-22DS(LED)матрица d22мм синий 230В TDM SQ0702-0005, шт | 103
SQ0702-0011 | Лампа AL-22TE сигнальная d22мм зеленый неон/230В цилиндр TDM SQ0702-0011, шт | 245
SQ0702-0010 | Лампа AL-22TE сигнальная d22мм красный неон/230В цилиндр TDM SQ0702-0010, шт | 245
УТ000022386 | Лампа люминесцентная L18/765 G13 OSRAM (25шт) (Смоленск), шт | 120
SQ0355-0027 | Лампа люминесцентная линейная двухцокольная ЛЛ-18Вт/765, T8/G13, 6500 К TDM SQ0355-0027, шт | 100
SQ0355-0030 | Лампа люминесцентная линейная двухцокольная ЛЛ-36Вт/765, T8/G13, 6500 К TDM SQ0355-0030, шт | 134
УТ000017148 | Лампа МО 12 -40 Е27/100КЭЗЛ УТ000017148, шт | 39
УТ000003313 | Лампа МО 36-60 Вт УТ000003313, шт | 35
УТ000019140 | Лампа МО 36-95 Вт УТ000019140, шт | 35
Б0056905 | Лампа светод.ЭРА RED LINE LED T8-10W-865-G13-600mm NTB G13 непов. 10 Вт трубка стек.хол.св.Б0056905, шт | 79
Б0056907 | Лампа светод.ЭРА RED LINE LED T8-20W-865-G13-1200mm NTB G13 непов. 20 Вт трубка стек.хол.св.Б0056907, шт | 111
Б0032090 | Лампа светодиодная ЭРА LED smd POWER T160-100W-6500-E27/с переходником на E40 арт:Б0032090, шт | 1225
Б0027924 | Лампа светодиодная ЭРА LED smd POWER T160-65W-6500-E27/с переходником на E40 арт:Б0027924, шт | 515
UL-00002417 | Лампа светодиодная LED-G45 7W/NW/E14/FR PLP01WH Форма"шар"матовая ЯРКАЯ Белый свет4000К UL-00002417, шт | 145
Б0027004 | Лампа светодиодная ЭРА STD LED POWER T100-30W-6500-E27 E27 / Е27 30 Вт колокол Б0027004, шт | 263
Б0027006 | Лампа светодиодная ЭРА STD LED POWER T120-40W-6500-E27 E27 / Е27 40Вт колокол Б0027006, шт | 345
SQ0340-1588 | Лампа светодиодная (с радиатором) T-100 Вт-230 В-6500 К E27 (150x253 мм) НАРОДНАЯ SQ0340-1588, шт | 1499
SQ0340-1639 | Лампа светодиодная (с радиатором) T-120 Вт-230 В-6500 К E27 (170x295 мм) НАРОДНАЯ SQ0340-1639, шт | 1729
SQ0340-1641 | Лампа светодиодная (с радиатором) T-150 Вт-230 В-6500 К E27 (170x295 мм) НАРОДНАЯ SQ0340-1641, шт | 1999
SQ0340-1651 | Лампа светодиодная (с радиатором) T-80 Вт-230 В-6500 К–E27 (130x223 мм) НАРОДНАЯ SQ0340-1651, шт | 1087
SQ0340-0358 | Лампа светодиодная (серия премиум) T 60 Вт, 230 В, 4000 К, E27 (160x268 мм) (10 шт) TDM SQ0340-0358, шт | 1003
SQ0340-0196 | Лампа светодиодная A60-10Вт-230В-4000К-Е27 "Лампа-ДИММЕР" TDM SQ0340-0196, шт | 157
SQ0340-0234 | Лампа светодиодная A60-9 Вт-230 В-4000 К-E27 "СЕНСОР" TDM SQ0340-0234, шт | 574
Б0020597 | Лампа светодиодная GX53-12W-840-GX STD LED 12Вт таблетка 4000К нейтральный белый свет ЭРА Б0020597, шт | 86
Б0036552 | Лампа светодиодная GX53-15W-840-GX STD LED 15Вт таблетка 4000К нейтральный белый свет ЭРА Б0036552, шт | 106
Б0032988 | Лампа светодиодная LED P45-11W-840-E14 E14 / Е14 11Вт шар нейтральный белый свет STD ЭРА Б0032988, шт | 76
UL-00002381 | Лампа светодиодная LED-A60-10W/NW/E27/FR/12-24V PLO55WH 12-24В Белый свет 4000К UL-00002381, шт | 314
UL00002382 | Лампа светодиодная LED-A60-10W/NW/E27/FR/24-48V PLO55WH 24-48В 4000К арт:UL00002382, шт | 330
Б0029821 | Лампа светодиодная LED-A60-11W-840-Е27/E27 11Вт 4000К STD ЭРА Б0029821, шт | 73
Б0033183 | Лампа светодиодная LED-A60-15W-840-E27 ЭРА STD E27 / Е27 15Вт 4000К Б0033183, шт | 106
UL-00005034 | Лампа светодиодная LED-A60-16W/4000K/E27/FR PLP01WH картон РОССИЯ арт:UL-00005034, шт | 158
Б0031700 | Лампа светодиодная LED-A60-17W-840-Е27 E27 / Е27 17Вт груша нейтральный белый 4000К STD ЭРА Б0031700, шт | 117
UL-00005037 | Лампа светодиодная LED-A60-18W/4000K/E27/FR PLP01WH 4000К. РОССИЯ арт:UL-00005037, шт | 229
10213 | Лампа светодиодная LED-CW37 7W/NW/E14/FR PLP01WH Форма"свеча на ветру"матоваяЯРКАЯ 4000К UL-00002415, шт | 140
UL-00002418 | Лампа светодиодная LED-G45 7W/NW/E27/FR PLP01WH Форма "шар"матовая ЯРКАЯ Белый свет4000К UL-00002418, шт | 130
SQ0340-1643 | Лампа светодиодная T-30 Вт-230 В-6500 К–E27 (99x168 мм) НАРОДНАЯ SQ0340-1643, шт | 280
SQ0340-1649 | Лампа светодиодная T-60 Вт-230 В-6500 К–E27 (135x225 мм) НАРОДНАЯ SQ0340-1649, шт | 682
SQ0340-1600 | Лампа светодиодная WFC37-10 Вт-230 В -4000 К-E14 (свеча на ветру) Народная SQ0340-1600, шт | 80
SQ0340-0380 | Лампа светодиодная А60 15 Вт, 230 В, 4000 К, E27 TDM SQ0340-0380, шт | 93
SQ0340-0497 | Лампа светодиодная А65 25 Вт, 230 В, 4000 К, E27 TDM SQ0340-0497, шт | 144
UL-00004582 | Лампа светодиодная для растений LED-A60-15W/SPSB/E27/CL PLP30GR Форма "А" прозрачная UL-00004582, шт | 470
SQ0340-0341 | Лампа светодиодная низковольтная МО A60 11 Вт, 12-24 В, 4000 К TDM SQ0340-0341, шт | 239
SQ0340-0342 | Лампа светодиодная низковольтная МО A60 11 Вт, 24-48 В, 4000 К TDM SQ0340-0342, шт | 298
SQ0340-1502 | Лампа светодиодная НЛ-Т8-10 Вт-230 В-6500 К–G13, 600 мм, матовая,стекло, непов.Народная SQ0340-1502 , шт | 140
SQ0340-1504 | Лампа светодиодная НЛ-Т8-20 Вт-230 В-6500 К–G13, 1200мм, матовая,стекло,непов.Народ 30шт SQ0340-1504, шт | 141
Б0062460 | Лампа светодиодная ЭРА LED LINE LED T8-20W-865-G13-1200mm NTB G13 20 Вт непов. трубка Б0062460 , шт | 141
Б0032982 | Лампа светодиодная ЭРА STD LED B35-11W-840-E14 11Вт свеча нейтральный белый свeт Б0032982, шт | 88
Б0033000 | Лампа светодиодная ЭРА STD LED T8-10W-865-G13-600mm G13 поворот 10Вт стекло холодн дне свет Б0033000, шт | 139
Б0049349 | Лампа светодиодная ЭРА STD LED T8-20W-865-G13-1200mm G13 повор. 20Вт труб.стек.хол.дн. 25шт Б0049349, шт | 149
Б0062448 | Лампа светодиодная ЭРА STD LED T8-20W-865-G13-1200mm G13 повор. 20Вт труб.стек.хол.дн. 30шт Б0062448, шт | 175
УТ000001460 | Лампа сигнальная AL-22TE синий неон/230В цилиндр ИЭК , шт | 243
Б0032996 | Лампочка светодиодная ЭРА STD LED MR16-10W-840-GU5.3 GU5.3 10Вт софит нейтральный белый Б0032996, шт | 92
Б0040888 | Лампочка светодиодная ЭРА STD LED MR16-12W-840-GU5.3 GU 5.3 12 Вт софит 4000 К Б0040888, шт | 102
Б0020547 | Лампочка светодиодная ЭРА STD LED MR16-8W-840-GU5.3 GU5.3 8Вт софит бел.свет Б0020547, шт | 86
57757 | Лебёдка ручная ЛР-15 (КВТ) 57757, шт | 6494
УТ000021019 | Лезвия 18 мм трапецевидные, прямые (10шт.) LASTING TOOLS (400 шт), упак. | 86
SQ1033-0103 | Лезвия 18 мм, для ножа технического (строитель.), 10 штук, сегментированные, "Алмаз" TDM SQ1033-0103, упак. | 81
793315 | Лезвия 18 мм. (10 шт.) // MATRIX 793315, упак. | 61
УТ000021020 | Лезвия 25 мм (10шт) (LASTING TOOLS) (6/20/120шт) , упак. | 134
УТ000020219 | Лезвия, 18 мм (10шт) Lasting tools УТ000020219, упак. | 67
SQ0560-0203 | Лента "Осторожно кабель" ЛСК-300х100 (упак. 100м) TDM SQ0560-0203, шт | 2215
SQ0560-0204 | Лента "Осторожно кабель" ЛСК-450х100 (упак. 100м) TDM SQ0560-0204, шт | 3378
SQ0526-2004 | Лента алюминиевая клейкая 50 мм х 50 м TDM SQ0526-2004, шт | 549
SQ0526-2005 | Лента алюминиевая клейкая 75 мм х 50 м TDM SQ0526-2005, шт | 745
SQ0526-0902 | Лента армированная клейкая TPL, серебристая, 48 мм х 25 м TDM SQ0526-0902, шт | 218
SQ0526-0903 | Лента армированная клейкая TPL, серебристая, 48 мм х 40 м TDM SQ0526-0903, шт | 304
SQ0526-0904 | Лента армированная клейкая TPL, серебристая, 48 мм х 50 м TDM SQ0526-0904, шт | 422
SQ0412-0104 | Лента монтажная ЛМ-25 (F2007, COT37, F207) 20х0,7мм (25 м) Нержавеющая сталь V2A TDM SQ0412-0104, шт | 2458
SQ0412-0101 | Лента монтажная ЛМ-50 (F2007, COT37, F207) 20х0,7мм (50 м) Нержавеющая сталь V2A TDM SQ0412-0101, шт | 4634
55357 | Лента монтажная ЛМП 12*0,55 (25м) с прямым профилем, оцинкованная сталь (Fortisflex) 55357, рул. | 528
55358 | Лента монтажная ЛМП 20*0,55 (25м) с прямым профилем, оцинкованная сталь (Fortisflex) 55358, рул. | 634
55355 | Лента монтажная ЛМПВ 12*0.5 (25м) с волнистым профилем, оцинкованная сталь (Fortisflex) 55355, рул. | 515
SQ0560-0101 | Лента сигнальная, оградительная, красно-белая, (упак. 5 шт.) ЛСО-50х100 TDM SQ0560-0101, шт | 141
SQ0560-0104 | Лента сигнальная, оградительная, красно-белая, (упак. 5 шт.) ЛСО-75х100 TDM SQ0560-0104, шт | 127
SQ0560-0105 | Лента сигнальная, оградительная, красно-белая, (упак. 5 шт.) ЛСО-75х200 TDM SQ0560-0105, шт | 356
SQ0525-0001 | Лента спиральная монтажная пластиковая ЛСМ-06 (10 м/упак) TDM SQ0525-0001, упак. | 132
SQ0525-0002 | Лента спиральная монтажная пластиковая ЛСМ-08 (10 м/упак) TDM SQ0525-0002, упак. | 215
SQ0525-0003 | Лента спиральная монтажная пластиковая ЛСМ-10 (10 м/упак) TDM SQ0525-0003, упак. | 307
SQ0525-0004 | Лента спиральная монтажная пластиковая ЛСМ-12 (10 м/упак) TDM SQ0525-0004, упак. | 302
SQ0525-0005 | Лента спиральная монтажная пластиковая ЛСМ-15 (10 м/упак) TDM SQ0525-0005, упак. | 458
SQ0525-0006 | Лента спиральная монтажная пластиковая ЛСМ-19 (10 м/упак) TDM SQ0525-0006, упак. | 600
SQ0525-0007 | Лента спиральная монтажная пластиковая ЛСМ-24 10 м/упак) TDM SQ0525-0007, упак. | 1079
Б0019786 | Линейный светодиодный светильник ЭРА LLED-02-16W-4000 16Вт 4000K L1172 с дат движения Б0019786, шт | 470
129906 | Локальная панель оператора для ПЧВ1,3 [М01] ЛПО1 арт 129906, шт | 1600
SQ2901-1022 | Лоток неперфорированный 100х100х3000-0,7 мм TDM SQ2901-1022, м | 840
SQ2901-1030 | Лоток неперфорированный 100х200х3000-0,7 мм TDM SQ2901-1030, м | 881
SQ2901-1007 | Лоток неперфорированный 50х100х3000-0,7 мм TDM SQ2901-1007, м | 397
SQ2901-1008 | Лоток неперфорированный 50х150х3000-0,7 мм TDM SQ2901-1008, м | 467
SQ2901-1009 | Лоток неперфорированный 50х200х3000-0,7 мм TDM SQ2901-1009, м | 628
SQ2901-1006 | Лоток неперфорированный 50х50х3000-0,7 мм TDM SQ2901-1006, м | 312
SQ2901-0123 | Лоток перфорированный 100х150х3000-0,7 мм TDM SQ2901-0123, м | 1097
SQ2901-0130 | Лоток перфорированный 100х200х3000-0,7 мм TDM SQ2901-0130, м | 1251
SQ2901-0107 | Лоток перфорированный 50х100х3000-0,7 мм TDM SQ2901-0107, м | 446
SQ2901-0108 | Лоток перфорированный 50х150х3000-0,7 мм TDM SQ2901-0108, м | 494
CLP10-050-200-3 | Лоток перфорированный 50х200х3000 IEK ESCA CLP10-050-200-3, м | 649
SQ2901-0109 | Лоток перфорированный 50х200х3000-0,7 мм TDM SQ2901-0109, м | 706
CLP10-050-050-3 | Лоток перфорированный 50х50х3000 IEK ESCA CLP10-050-050-3, м | 323
SQ2901-0106 | Лоток перфорированный 50х50х3000-0,7 мм TDM SQ2901-0106, м | 352
SQ2905-0109 | Лоток проволочный 50х100х3000-3,8 мм TDM SQ2905-0109, м | 304
SQ2905-0110 | Лоток проволочный 50х150х3000-3,8 мм TDM SQ2905-0110, м | 443
SQ2905-0111 | Лоток проволочный 50х200х3000-3,8 мм TDM SQ2905-0111, м | 395
SQ2905-0138 | Лоток проволочный 50х60х3000-3,8 мм TDM SQ2905-0138, м | 292
CLWG10-060-100-3 | Лоток проволочный 60х100 ГЦ IEK NESTA CLWG10-060-100-3, м | 376
CLWG10-060-200-3 | Лоток проволочный 60х200 ГЦ IEK NESTA CLWG10-060-200-3, м | 498
SQ1025-0903 | Лупа ручная круглая, d 60 мм, 3-х крат. увел., рукоятка-трансф. LED подсветка, 2хАА, TDM SQ1025-0903, шт | 468
SQ1025-0904 | Лупа ручная круглая, d 68 мм, 6-ти крат. увел., LED подсветка, 2хАА, TDM SQ1025-0904, шт | 432
УТ000001109 | Маркер №0 (0,5-1,5), шт | 5
УТ000007041 | Маркер №0 (1,5-2,5), шт | 5
УТ000001100 | Маркер №0 (4-6 мм²), шт | 5
УТ000001088 | Маркер №1 (0,5-1,5), шт | 5
УТ000001089 | Маркер №1 (4-6 мм²), шт | 5
УТ000001101 | Маркер №2 (0,5-1,5), шт | 5
УТ000001092 | Маркер №2 (4-6 мм²), шт | 5
УТ000001102 | Маркер №3 (0,5-1,5), шт | 5
УТ000007044 | Маркер №3 (1,5-2,5), шт | 5
УТ000001093 | Маркер №3 (4-6 мм²), шт | 5
УТ000001103 | Маркер №4 (0,5-1,5), шт | 5
УТ000007045 | Маркер №4 (1,5-2,5), шт | 5
УТ000001094 | Маркер №4 (4-6 мм²), шт | 5
УТ000001104 | Маркер №5 (0,5-1,5), шт | 5
УТ000007046 | Маркер №5 (1,5-2,5), шт | 5
УТ000001095 | Маркер №5 (4-6 мм²), шт | 5
УТ000001105 | Маркер №6 (0,5-1,5), шт | 5
УТ000007047 | Маркер №6 (1,5-2,5), шт | 5
УТ000001096 | Маркер №6 (4-6 мм²), шт | 5
УТ000001106 | Маркер №7 (0,5-1,5), шт | 5
УТ000007048 | Маркер №7 (1,5-2,5), шт | 5
УТ000001097 | Маркер №7 (4-6 мм²), шт | 5
УТ000001107 | Маркер №8 (0,5-1,5), шт | 5
УТ000007049 | Маркер №8 (1,5-2,5), шт | 5
УТ000001098 | Маркер №8 (4-6 мм²), шт | 5
УТ000001108 | Маркер №9 (0,5-1,5), шт | 5
УТ000007050 | Маркер №9 (1,5-2,5), шт | 5
УТ000001099 | Маркер №9 (4-6 мм²), шт | 5
SQ0594-0123 | Маркер перманентный 1-3 мм, красный (пакет) круглый наконечник TDM SQ0594-0123, шт | 40
SQ0594-0124 | Маркер перманентный 1-3 мм, синий (пакет) круглый наконечник TDM SQ0594-0124, шт | 40
SQ0594-0113 | Маркер перманентный двухстор. 0,4/1 мм, красный (пакет) круглый наконечник TDM SQ0594-0113, шт | 57
SQ0594-0114 | Маркер перманентный двухстор. 0,4/1 мм, синий (пакет) круглый наконечник TDM SQ0594-0114, шт | 59
Б0048235 | Маркеры 207860 MunHwa Маркер-краска PAINT MARKER SLIM, ЧЕРНАЯ 2мм (SPM-01) (12 шт.) Б0048235, шт | 200
Б0048234 | Маркеры 207864 MunHwa Маркер-краска PAINT MARKER SLIM, БЕЛАЯ 2мм (SPM-05) (12 шт.) Б0048234, шт | 170
Б0048236 | Маркеры 260030 MunHwa Маркер-краска PAINT MARKER EXTRA FINE, БЕЛАЯ 1мм (EFPM-05) (12 шт.) Б0048236, шт | 275
Б0048237 | Маркеры 260031 MunHwa Маркер-краска PAINT MARKER EXTRA FINE, ЧЕРНАЯ 1мм (EFPM-01) (12 шт.) Б0048237, шт | 320
54763 | Маркировка клеммного ряда, ширина 10 мм (символы L1, L2, L3, N, PE) (уп. 100 шт.) MTU-10ML 54763, шт | 5
54728 | Маркировка клеммного ряда, ширина 5 мм (пустая) (уп. 100 шт.) MTU-2.5MC 54728, шт | 4
54736 | Маркировка клеммного ряда, ширина 5 мм (символы L1, L2, L3, N, PE) (уп. 100 шт.) MTU-2.5ML 54736, шт | 5
54737 | Маркировка клеммного ряда, ширина 6 мм (пустая) (уп. 100 шт.) MTU-4MC 54737, шт | 4
54745 | Маркировка клеммного ряда, ширина 6 мм (символы L1, L2, L3, N, PE) (уп. 100 шт.) MTU-4ML 54745, шт | 5
54746 | Маркировка клеммного ряда, ширина 8 мм (пустая) (уп. 100 шт.) MTU-6MC 54746, шт | 4
54754 | Маркировка клеммного ряда, ширина 8 мм (символы L1, L2, L3, N, PE) (уп. 100 шт.) MTU-6ML 54754, шт | 6
88321 | Маркировка пружинных клемм 4 мм2, 1-100 (упак. 100 шт.) MTS-4M1100 88321, шт | 5
88326 | Маркировка пружинных клемм 4 мм2, пустая (упак. 100 шт.) MTS-4MC арт:88326, шт | 4
SQ0817-0040 | Маркировочная таблица на 12 модулей TDM SQ0817-0040, шт | 12
69957 | Матрица МПК-01 (КВТ) 69957 НКИ,НКИ(н),ВНКИ,НВИ,НИК,НШПИ,НШКИ,ВРПИ-П,ВРПИ-М,РПИ-П/М(н)),ВРШИ-М(н),ГСИ, шт | 841
69958 | Матрица МПК-02 (КВТ) 69958 НШВИ,НШВ,НШВИ (GLW) Для пресс-клещей:CTB,CTA,CTK, набор CTB, шт | 833
69959 | Матрица МПК-03 (КВТ) 69959 НШВИ, НШВ, НШВИ (GLW) Для пресс-клещей: CTB, CTK, набор CTB , шт | 833
69960 | Матрица МПК-04 (КВТ) 69960 Типы наконечников: РП-М, РП-П Для пресс-клещей: CTB, CTA, CTK, набор CTB, шт | 1042
69961 | Матрица МПК-05 (КВТ) 69961 ТМЛ,ТМЛс,ТМ,ТМЛ (DIN),ГМЛ,ГМЛ(о),ГМЛ(DIN), наб-ы СОТК CTB, CTК, набор CTB, шт | 833
69962 | Матрица МПК-06 (КВТ) 69962 Типы наконечников: НШВИ(2), НШВИ(2) (GLW) Для пресс-клещей: CTB, CTK, шт | 833
69963 | Матрица МПК-07 (КВТ) 69963 Типы наконечниковв:НКИ(н),НВИ(н),НШПИ(н),ГСИ Для пресс-клещ: CTB, СТК , шт | 833
74855 | Матрица МПК-08 (КВТ) 74855 Опрессовка коаксиальных разъемов RG6,RG58,RG59,RG 62 Для пресс-кл:CTB,CTK, шт | 833
74856 | Матрица МПК-09 (КВТ) 74856 Типы наконечников: РФИ-М(н) Для пресс-клещей: CTB, CTA, CTK, набор CTB, шт | 833
69964 | Матрица МПК-10 (КВТ) 69964 НКИ-Т,НВИ-Т,ГСИ-Т,РПИ-П-Т,РПИ-П-НТ,РПИ-М-НТ,РППИ-М-Т,КИЗ CTB, CTA, CTK, шт | 833
74411 | Матрица МПК-11 (КВТ) 74411 РППИ-М, РПИ-П, РПИ-М, РШИ-П, РШИ-М, РПИ-О сечением 0.5-6 мм², шт | 833
69965 | Матрица МПК-12 (КВТ) 69965 НКИ НКИ(н) ВНКИ НВИ НИК НШКИ НШПИ ГСИ ГСИ(н) ГСИ-П НШВИ НШВ CTB, CTA,CTK, шт | 833
69966 | Матрица МПК-14 (КВТ) 69966 Типы наконечников: РП-М, РП-П сечением 0.5-6 мм², шт | 1413
69967 | Матрица МПК-15 (КВТ) 69967 Типы наконечников: ПМ НШП ГМЛ(о) наборы СОТК Для пресс-клещей: CTB, CTK, шт | 833
90713 | Матрица МПК-16 (КВТ) 90713 НШВИ (2) Сеч.пров.:2x6/2х10/2х16 , шт | 785
SQ1018-0404 | Мерная лента, 50 м х 13 мм, фибергл.полотно, открытый корпус, штык для фикс. "Рубин" TDM SQ1018-0404, шт | 1247
zeta44202 | Металлорукав в ПВХ-изоляции РЗ-Ц-П 10 черный без протяжки (100м/уп) zeta44202 , м | 67
SQ0407-0412 | Металлорукав в ПВХ-изоляции РЗ-Ц-П 12 серый без протяжки (50м) TDM SQ0407-0412 ( D.скобы 14-15мм), м | 66
SQ0407-0112 | Металлорукав в ПВХ-изоляции РЗ-Ц-П 12 серый с протяжкой (25м) TDM SQ0407-0112 ( D.скобы 14-15мм), м | 84
zeta44203 | Металлорукав в ПВХ-изоляции РЗ-Ц-П 12 черный без протяжки(100м/уп) zeta44203 ( D.скобы 14-15мм), м | 71
zeta44401 | Металлорукав в ПВХ-изоляции РЗ-Ц-П 12 черный с протяжкой (50 м/уп.) zeta44401 ( D.скобы 14-15мм), м | 82
SQ0407-0415 | Металлорукав в ПВХ-изоляции РЗ-Ц-П 15 серый без протяжки (50м) TDM SQ0407-0415 (D.скобы 16-17мм), м | 85
SQ0407-0113 | Металлорукав в ПВХ-изоляции РЗ-Ц-П 15 серый с протяжкой (25м) TDM SQ0407-0113 (D.скобы 16-17мм), м | 106
SQ0407-0215 | Металлорукав в ПВХ-изоляции РЗ-Ц-П 15 черный без протяжки (50м) TDM SQ0407-0215 (D.скобы 16-17мм), м | 108
zeta44204 | Металлорукав в ПВХ-изоляции РЗ-Ц-П 15 черный без протяжки (50м/уп) zeta44204 (D.скобы 16-17мм), м | 80
zeta44702 | Металлорукав в ПВХ-изоляции РЗ-Ц-П 15 черный с протяжкой (50 м/уп.) zeta44702 (D.скобы 16-17мм), м | 92
Б0058935 | Металлорукав в ПВХ-изоляции РЗ-Ц-П 15 черный с протяжкой (50м) ЭРА Б0058935 (D.скобы 16-17мм), м | 87
zeta44704 | Металлорукав в ПВХ-изоляции РЗ-Ц-П 18 черный с протяжкой (50 м/уп.) zeta44704 ( D.скобы 21-22мм), м | 102
Б0058936 | Металлорукав в ПВХ-изоляции РЗ-Ц-П 18 черный с протяжкой (50м) ЭРА Б0058936 ( D.скобы 21-22мм), м | 102
SQ0407-0114 | Металлорукав в ПВХ-изоляции РЗ-Ц-П 18 серый с протяжкой (25м) TDM SQ0407-0114 ( D.скобы 21-22мм), м | 102
SQ0407-0218 | Металлорукав в ПВХ-изоляции РЗ-Ц-П 18 черный без протяжки (50м) TDM SQ0407-0218 ( D.скобы 21-22 мм, м | 123
zeta44214 | Металлорукав в ПВХ-изоляции РЗ-Ц-П 18 черный без протяжки (50м/уп) zeta44214, м | 92
zeta44405 | Металлорукав в ПВХ-изоляции РЗ-Ц-П 20 черный с протяжкой (50 м/уп.) zeta44405 ( D.скобы 21-22мм), м | 114
SQ0407-0420 | Металлорукав в ПВХ-изоляции РЗ-Ц-П 20 серый без протяжки (50м) TDM SQ0407-0420 ( D.скобы 21-22мм), м | 117
SQ0407-0220 | Металлорукав в ПВХ-изоляции РЗ-Ц-П 20 черный без протяжки (50м) TDM SQ0407-0220 ( D.скобы 21-22мм), м | 147
zeta44407 | Металлорукав в ПВХ-изоляции РЗ-Ц-П 25 черный с протяжкой (50 м/уп.) zeta44407 ( D.скобы 31-32мм), м | 150
SQ0407-0425 | Металлорукав в ПВХ-изоляции РЗ-Ц-П 25 серый без протяжки (50м) TDM SQ0407-0425 ( D.скобы 31-32мм), м | 155
SQ0407-0117 | Металлорукав в ПВХ-изоляции РЗ-Ц-П 25 серый с протяжкой (25м) TDM SQ0407-0117 (D.скобы 31-32мм), м | 189
SQ0407-0225 | Металлорукав в ПВХ-изоляции РЗ-Ц-П 25 черный без протяжки (20м) TDM SQ0407-0225 ( D.скобы 31-32мм), м | 240
zeta44206 | Металлорукав в ПВХ-изоляции РЗ-Ц-П 25 черный без протяжки (50м/уп) zeta44206 ( D.скобы 31-32мм), м | 142
Б0058939 | Металлорукав в ПВХ-изоляции РЗ-Ц-П 25 черный с протяжкой (50м/уп) ЭРА Б0058939 ( D.скобы 31-32мм), м | 150
SQ0407-0432 | Металлорукав в ПВХ-изоляции РЗ-Ц-П 32 серый без протяжки (20м) TDM SQ0407-0432 ( D.скобы 38-40мм), м | 215
zeta44207 | Металлорукав в ПВХ-изоляции РЗ-Ц-П 32 черный без протяжки (25м/уп) zeta44207 ( D.скобы 38-40мм), м | 215
zeta44219 | Металлорукав в ПВХ-изоляции РЗ-Ц-П 32 черный без протяжки (20м) zeta44219 ( D.скобы 38-40мм), м | 215
SQ0407-0232 | Металлорукав в ПВХ-изоляции РЗ-Ц-П 32 черный без протяжки (20м) TDM SQ0407-0232 ( D.скобы 38-40мм), м | 215
Б0036559 | Металлорукав в ПВХ-изоляции РЗ-Ц-П 32 черный с протяжкой (20м) ЭРА Б0036559 ( D.скобы 38-40мм), м | 239
SQ0407-0119 | Металлорукав в ПВХ-изоляции РЗ-Ц-П 38 серый с протяжкой (25м) TDM SQ0407-0119 (D.скобы 48-50мм), м | 268
SQ0407-0238 | Металлорукав в ПВХ-изоляции РЗ-Ц-П 38 черный без протяжки (20м) TDM SQ0407-0238 (D.скобы 48-50мм), м | 350
zeta44221 | Металлорукав в ПВХ-изоляции РЗ-Ц-П 50 черный без протяжки (20 м/уп.) zeta44221 ( D.скобы 60-63мм), м | 338
SQ0407-0120 | Металлорукав в ПВХ-изоляции РЗ-Ц-П 50 серый с протяжкой (10м) TDM SQ0407-0120 ( D.скобы 60-63мм), м | 370
zeta44900 | Металлорукав РЗ-Ц 10 с протяжкой (50 м/уп.) zeta44900, м | 56
SQ0403-0022 | Металлорукав РЗ-Ц 10 с протяжкой (50м) TDM SQ0403-0022, м | 72
zeta42451 | Металлорукав РЗ-Ц-Х 12 с протяжкой (50 м/уп.) zeta42451, м | 67
SQ0403-0023 | Металлорукав РЗ-Ц-Х 12 с протяжкой (50м) TDM SQ0403-0023, м | 78
zeta42452 | Металлорукав РЗ-Ц-Х 15 с протяжкой (50 м/уп.) zeta42452, м | 74
SQ0403-0024 | Металлорукав РЗ-Ц-Х 15 с протяжкой (50м) TDM SQ0403-0024, м | 67
SQ0403-0004 | Металлорукав РЗ-Ц-Х 18 с протяжкой (50м) TDM SQ0403-0004, м | 80
zeta42455 | Металлорукав РЗ-Ц-Х 20 (50 м/уп.) с протяжкой ГОФРОМАТИК zeta42455, м | 109
SQ0403-0005 | Металлорукав РЗ-Ц-Х 20 с протяжкой (50м) TDM SQ0403-0005, м | 94
zeta42456 | Металлорукав РЗ-Ц-Х 22 с протяжкой (50 м/уп.) zeta42456, м | 113
SQ0403-0006 | Металлорукав РЗ-Ц-Х 22 с протяжкой (50м) TDM SQ0403-0006, м | 141
zeta42457 | Металлорукав РЗ-Ц-Х 25 с протяжкой (50 м/уп.) zeta42457, м | 133
SQ0403-0007 | Металлорукав РЗ-Ц-Х 25 с протяжкой (25м) TDM SQ0403-0007, м | 124
SQ0403-0008 | Металлорукав РЗ-Ц-Х 32 с протяжкой (25м) TDM SQ0403-0008, м | 246
SQ0403-0009 | Металлорукав РЗ-Ц-Х 38 с протяжкой (25м) TDM SQ0403-0009, м | 288
SQ4006-0002 | Метеостанция комнатн."Климат 2" горизонтал., термометр,гигрометр, будильник, серебро,TDM SQ4006-0002, шт | 693
SQ0708-0090 | Механизм блокировки для КМН (0.9-32А) TDM SQ0708-0090, шт | 257
SQ0708-0091 | Механизм блокировки для КМН (40-95А) TDM SQ0708-0091, шт | 322
05746 | Микропроцессорное реле времени двухканальное УТ24-Н.Р 8 А 220 В130×105×65, IP44 арт:05746, шт | 7905
05750 | Микропроцессорное реле времени двухканальное УТ24-Щ1.Р 8 А 220 В 96×96×70 мм, IP54, IP44 арт:05750, шт | 7905
39140 | Микропроцессорное реле времени двухканальное УТ24-Щ2.Р 8 А 220 В 96×48×100 мм, IP54 арт:39140, шт | 9562
00317 | Мини-канал TMC 22x10 TMC белый DKC 00317 *, м | 57
YCE-RC-13-20 | Мини-обогреватель 13Вт IP54 IEK арт. YCE-RC-13-20, шт | 2037
30027 | Мини-плинтус Legrand 40х20 без перегородки 30027, м | 311
SQ0736-0007 | Миниконтактор МКН-11610 16А 230В 1НО SQ0736-0007, шт | 718
76264 | Модуль аналогового ввода МВ210-101 арт:76264, шт | 20000
132211 | Модуль аналогового ввода МВ210-102 арт:132211, шт | 20000
67615 | Модуль дискретного ввода МВ210-202 арт:67615, шт | 14174
90704 | Модуль дискретного ввода МВ210-212 арт 90704, шт | 21200
90705 | Модуль дискретного ввода МВ210-214 арт 90705, шт | 21200
72873 | Модуль дискретного ввода МВ210-221 арт:72873, шт | 15075
67612 | Модуль дискретного ввода-вывода МК210-302 арт.67612, шт | 15200
67610 | Модуль дискретного ввода-вывода МК210-311 арт 67610, шт | 15800
38590 | Модуль интерфейсный RS-485 для ПР110/ПР114 ПР-МИ485 арт:38590, шт | 6006
85011 | Модуль расширения аналогового ввода/вывода ПРМ-220.3 арт.85011, шт | 12500
106702 | Модуль расширения аналоговых входов и дискретных выходов ПРМ-220.2 арт.106702, шт | 10500
42795 | Модуль расширения выходных элементов МР1-Р на DIN 157×86×58 мм IP20 арт:42795, шт | 13135
77536 | Модуль расширения дискретного ввода/вывода ПРМ-220.1 арт:77536, шт | 7500
131630 | Модуль реле промежуточное 1-конт, 24VDC и колодка MSN-103.D 131630, шт | 630
131632 | Модуль реле твердотельное, 220VAC и колодка MSSR-2-220.ZD3 арт.131632, шт | 1050
114969 | Модуль сбора данных МСД-200 22,5×106×120 ip20 арт:114969, шт | 15616
63600 | Модуль электроизмерительный МЭ110-220.3М 96×73×110 IP20 на DIN арт:63600, шт | 20000
87744 | Модуль электроизмерительный МЭ210-701 арт 87744, шт | 25100
SQ0224-0045 | Модульный переключатель трехпозиционный серии МП-125 2P 125А TDM SQ0224-0045, шт | 4122
SQ0224-0046 | Модульный переключатель трехпозиционный серии МП-125 3P 63А TDM SQ0224-0046, шт | 3553
SQ0224-0048 | Модульный переключатель трехпозиционный серии МП-125 3P 125А TDM SQ0224-0048, шт | 4566
SQ0224-0049 | Модульный переключатель трехпозиционный серии МП-125 4P 63А TDM SQ0224-0049, шт | 5846
SQ0823-0015 | Модульный распределительный блок на DIN-рейку МРБ-125 4П 125А 4х15 групп TDM SQ0823-0015, шт | 1046
SQ0905-0137 | Монтажная панель для ВРУ 160х800 мм TDM SQ0905-0137, шт | 2226
SQ0905-0134 | Монтажная панель для ВРУ 220х800 мм TDM SQ0905-0134, шт | 2233
SQ0905-0170 | Монтажная панель для ВРУ 50х800 мм перфорированная TDM SQ0905-0170, шт | 928
57635 | Монтажный зажим (лягушка) М3-22 (4-22) (КВТ) 57635, шт | 5406
61847 | Монтажный зажим (лягушка) МЗ-32 (8-32) (КВТ) 61847, шт | 12930
86325 | Мультиметр цифровой (КВТ) KT 125В серия PROLINE арт. 86325, шт | 3293
86329 | Мультиметр цифровой (КВТ) KT 126В серия PROLINE арт. 86329, шт | 4505
79128 | Мультиметр цифровой (КВТ) КТ 838 "PROLINE" 79128, шт | 1853
79126 | Мультиметр цифровой c True RMS KT 118A PROLINE (КВТ) 79126, шт | 4529
SQ1005-0008 | Мультиметр цифровой ударно- пыле- защищенный "МастерЭлектрик", DT9208A TDM SQ1005-0008, шт | 1454
УТ000002494 | Муфта вводная (для гладких труб) INSET IP67 d 16 мм, шт | 50
УТ000004952 | Муфта вводная (для гладких труб) INSET IP67 d 32мм, шт | 50
50250 | Муфта вводная (для гладких труб) INSET IP67 d 50мм АРТ50250, шт | 50
SQ0405-0017 | Муфта вводная для гофротрубы 16 мм (50шт) TDM SQ0405-0017, шт | 57
SQ0405-0018 | Муфта вводная для гофротрубы 20 мм (50шт) TDM SQ0405-0018, шт | 58
SQ0405-0020 | Муфта вводная для гофротрубы 32 мм (10шт) TDM SQ0405-0020, шт | 68
УТ000001035 | Муфта вводная МВПнг 10, шт | 6
УТ000001037 | Муфта вводная МВПнг 20, шт | 15
УТ000001038 | Муфта вводная МВПнг 25 (50шт), шт | 37
УТ000001033 | Муфта вводная МВПнг 6, шт | 6
УТ000001034 | Муфта вводная МВПнг 8, шт | 6
SQ0405-0084 | Муфта гибкая труба-труба D32 мм IP44 TDM SQ0405-0084, шт | 89
УТ000000813 | Муфта соед. для труб гофрированных d20 DKC прозрачная,полиэтилен d 20 мм, шт | 4
54920 | Муфта соед. для труб гофрированных труба-труба , d 20 мм DKC (81мм) 54920, шт | 5
УТ000006360 | Муфта соед. для труб гофрированных труба-труба , d 32 мм , шт | 7
SQ0405-4050 | Муфта соединительная для двустенной трубы D50 мм TDM SQ0405-4050 , шт | 110
УТ000012277 | Муфта соединительная МТР-ЛР-Т20-МР20 IP67 ЗЭТА металлорукав-труба, шт | 1120
SQ1019-0342 | Набор бит PH2x50, односторонних, сталь CrV, Е 1/4", 10 шт., «Гранит» TDM SQ1019-0342, шт | 33
SQ1019-0345 | Набор бит PH2x70, односторонних, сталь CrV, Е 1/4", 10 шт., «Гранит» TDM SQ1019-0345, шт | 46
SQ1019-0348 | Набор бит PH2x90, односторонних, сталь CrV, Е 1/4", 10 шт., «Гранит» TDM SQ1019-0348, шт | 65
78620 | Набор диэлектрических отверток "Профи" НИО-09 (КВТ) 78620, шт | 1990
SQ1017-0101 | Набор диэлектрического инструмента №1,тканевый пенал,8 предметов, "ЭкспертЭлектрик",TDM SQ1017-0101, шт | 2703
SQ1017-0102 | Набор диэлектрического инструмента №2, пласт. чем,11 предм, 1000В, “ЭкспертЭлектрик” TDM SQ1017-0102, шт | 4370
59328 | Набор для закороток УКЗ-6 (КВТ) 59328, шт | 10695
УТ000021299 | Набор инструмента N-01 K1 3шт IEK ARMA2L 3 A2L3-NP10-K1-N01-03, компл. | 1841
SQ1020-0104 | Набор ключей "HEX" 9 шт.:1.5-10 мм, шестигранники с шаром CR-Vсталь "Алмаз" TDM SQ1020-0104, шт | 442
SQ1021-0102 | Набор ключей "TORX" с отвер. 9 шт: Т10-Т50 (6-луч. звезда), CR-V сталь "Алмаз" TDM SQ1021-0102, шт | 412
SQ1013-0201 | Набор отверток 4 шт.: SL5х75, SL6х100, PH1х75, PH2х100 (блистер), CR-V "Алмаз" TDM SQ1013-0201, шт | 404
SQ1013-0203 | Набор отверток 6 шт.SL:3х75;5х100;6х125,+PH:0х75;1х75;2х100 (тканев.чех.),CR-V"Алмаз"TDM SQ1013-0203, шт | 676
УТ000021300 | Набор отверток диэлектрических K3 9шт IEK ARMA2L 3 A2L3-NS30-K3-09, компл. | 2397
SQ1013-0303 | Набор отверток для точных работ №3, с намагниченным наконечник., 6 предметов "Алмаз" TDM SQ1013-0303, шт | 287
SQ1025-0810 | Набор пинцетов для электроники, 9 пр., нерж., антистатич. покр., ткан.чехол, "Рубин" TDM SQ1025-0810, шт | 1365
Б0051847 | Набор скоб ЭРА SPP-AC-403/404 для накладного монтажа светильников SPP-403/404 металл Б0051847, шт | 220
SQ1014-0204 | Набор слесарный №4, 25 предметов, тканевый чехол, "Гранит" TDM SQ1014-0204, шт | 901
SQ1019-0204 | Набор, две отвертки:реверсивная и тонкая, биты и головки, №4, 65 предметов "Алмаз" TDM SQ1019-0204, шт | 1651
SQ1019-0201 | Набор, отвертка с битами для мелкой электроники, №1, 15 предметов "Алмаз" TDM SQ1019-0201, шт | 1131
SQ1019-0203 | Набор, отвертка с Т-образной ручкой с битами и торц. головками, №3, 21 пр-т "Алмаз" TDM SQ1019-0203, шт | 527
SQ1029-0101 | Набор,Технич.фен ТФ-01 и 6 предметов,мощность1800 Вт, 2режима, t от50 до650 C,"Алмаз"TDM SQ1029-0101, шт | 3735
47456 | Нак-к вилочный НВИ 1,5- 3 (от 0.25 до 1.5 мм², М3) (КВТ) 47456, шт | 5
47484 | Нак-к вилочный НВИ 1,5- 4 (от 0.25 до 1.5 мм², М4) (КВТ) 47484, шт | 3
47485 | Нак-к вилочный НВИ 1,5- 5 (от 0.25 до 1.5 мм², М5) (КВТ) 47485, шт | 5
47486 | Нак-к вилочный НВИ 2,5- 4 (от 1.0 до 2.5 мм², М4) (КВТ) 47486, шт | 5
47487 | Нак-к вилочный НВИ 2,5- 5 (от 1.0 до 2.5 мм², М5) (КВТ) 47487, шт | 5
47488 | Нак-к вилочный НВИ 2,5- 6 (от 1.0 до 2.5 мм², М6) (КВТ) 47488, шт | 4
47489 | Нак-к вилочный НВИ 6,0- 4 (от 2.5 до 6 мм², М4) (КВТ) 47489, шт | 5
47490 | Нак-к вилочный НВИ 6,0- 5 (от 2.5 до 6 мм², М5) (КВТ) 47490, шт | 7
47491 | Нак-к вилочный НВИ 6,0- 6 (от 2.5 до 6 мм², М6) (КВТ) 47491, шт | 5
УТ000000963 | Нак-к вилочный НВИ(н) 1,5-4 (КВТ), шт | 2
УТ000000965 | Нак-к вилочный НВИ(н) 2,5-4 (КВТ), шт | 3
47471 | Нак-к кольцевой НКИ 1,5- 3 (от 0.25 до 1.5 мм², М3) (КВТ) 47471, шт | 3
47472 | Нак-к кольцевой НКИ 1,5- 4 (от 0.25 до 1.5 мм², М4) (КВТ) 47472, шт | 3
47473 | Нак-к кольцевой НКИ 1,5- 5 (от 0.25 до 1.5 мм², М5) (КВТ) 47473, шт | 4
47475 | Нак-к кольцевой НКИ 1,5- 6 (от 0.25 до 1.5 мм², М6) (КВТ) 47475, шт | 5
47477 | Нак-к кольцевой НКИ 2,5- 4 (от 1.0 до 2.5 мм², М4) (КВТ) 47477, шт | 5
47478 | Нак-к кольцевой НКИ 2,5- 5 (от 1.0 до 2.5 мм², М5) (КВТ) 47478, шт | 4
47479 | Нак-к кольцевой НКИ 2,5- 6 (от 1.0 до 2.5 мм², М6) (КВТ) 47479, шт | 6
49612 | Нак-к кольцевой НКИ 2,5- 8 (от 1.0 до 2.5 мм², М8) (КВТ) 49612, шт | 5
SQ0502-0010 | Нак-к кольцевой НКИ 5,5- 8 (4-6мм, 100шт) TDM SQ0502-0010, шт | 6
47480 | Нак-к кольцевой НКИ 6,0 - 4 (от 2.5 до 6 мм², М4) (КВТ) 47480, шт | 8
47481 | Нак-к кольцевой НКИ 6,0 - 5 (от 2.5 до 6 мм², М5) (КВТ) 47481, шт | 7
47482 | Нак-к кольцевой НКИ 6,0 - 6 (от 2.5 до 6 мм², М6) (КВТ) 47482, шт | 11
47483 | Нак-к кольцевой НКИ 6,0 - 8 (от 2.5 до 6 мм², М8) (КВТ) 47483, шт | 11
50195 | Нак-к кольцевой НКИ 6,0-10 (от 2.5 до 6 мм², М10) (КВТ) 50195, шт | 9
SQ0502-0209 | Нак-к кольцевой НКИ 6,0-6 с легким вводом проводника 6,0-6 (100 шт.) TDM SQ0502-0209, шт | 9
79480 | Нак-к штыревой НШВ 4-9 (КВТ) 79480, шт | 2
79481 | Нак-к штыревой НШВ 6,0-12 (КВТ) 79481, шт | 3
79476 | Нак-к штыревой НШВ 0,75-8 (КВТ) 79476, шт | 2
79477 | Нак-к штыревой НШВ 1,0-8 (КВТ) 79477, шт | 3
79478 | Нак-к штыревой НШВ 1,5-8 (КВТ) 79478, шт | 3
79482 | Нак-к штыревой НШВ 10-12 (КВТ) 79482, шт | 3
79483 | Нак-к штыревой НШВ 16-12 (КВТ) 79483, шт | 4
79484 | Нак-к штыревой НШВ 25-16 (КВТ) 79484, шт | 5
79485 | Нак-к штыревой НШВ 35-16 (КВТ) 79485, шт | 5
79486 | Нак-к штыревой НШВ 50-20 (КВТ) 79486, шт | 9
79487 | Нак-к штыревой НШВ 70-20 (КВТ) 79487, шт | 17
47460/79435 | Нак-к штыревой НШВИ 0,5- 8 (КВТ) 47460/79435, шт | 3
79437 | Нак-к штыревой НШВИ 0,75- 12 (КВТ) 79437, шт | 3
79436 | Нак-к штыревой НШВИ 0,75- 8 (КВТ) 79436, шт | 2
79439 | Нак-к штыревой НШВИ 1,0- 12 (КВТ) 79439, шт | 2
79438 | Нак-к штыревой НШВИ 1,0- 8 (КВТ) 79438, шт | 2
79441 | Нак-к штыревой НШВИ 1,5- 12 (КВТ) 79441, шт | 2
79442 | Нак-к штыревой НШВИ 1,5- 18 (КВТ) 79442, шт | 2
SQ0512-0013 | Нак-к штыревой НШВИ 1,5- 8 Наконечник-гильза Е1508 1,5мм2 с изолир. фланцем(100шт) TDM SQ0512-0013, шт | 2
79440/47498 | Нак-к штыревой НШВИ 1,5- 8 (КВТ) 79440/47498, шт | 2
79444 | Нак-к штыревой НШВИ 2,5- 12 (КВТ) 79444, шт | 3
79445 | Нак-к штыревой НШВИ 2,5- 18 (КВТ) 79445, шт | 2
79443 | Нак-к штыревой НШВИ 2,5- 8 (КВТ) 79443, шт | 2
79446 | Нак-к штыревой НШВИ 4- 9 (КВТ) 79446, шт | 2
79447 | Нак-к штыревой НШВИ 4-12 (КВТ) 79447, шт | 2
79448 | Нак-к штыревой НШВИ 4-18 (КВТ) 79448, шт | 3
79449 | Нак-к штыревой НШВИ 6-12 (КВТ) 79449, шт | 4
79450 | Нак-к штыревой НШВИ 6-18 (КВТ) 79450, шт | 3
79451 | Нак-к штыревой НШВИ 10 - 12 (КВТ) 79451, шт | 5
79452 | Нак-к штыревой НШВИ 16 - 12 (КВТ) 79452, шт | 6
79453 | Нак-к штыревой НШВИ 25-16 (КВТ) 79453, шт | 7
79454 | Нак-к штыревой НШВИ 35-16 (КВТ) 79454, шт | 9
79455 | Нак-к штыревой НШВИ 50-20 (КВТ) 79455, шт | 11
79461 | Нак-к штыревой НШВИ(2) 0,5-8 (КВТ) 79461, шт | 3
79462 | Нак-к штыревой НШВИ(2) 0,75-8 (КВТ) 79462, шт | 2
79465 | Нак-к штыревой НШВИ(2) 1,0-10 (КВТ) 79465, шт | 3
79464 | Нак-к штыревой НШВИ(2) 1,0-8 (КВТ) 79464, шт | 2
79467 | Нак-к штыревой НШВИ(2) 1,5-12 (КВТ) 79467, шт | 4
79466 | Нак-к штыревой НШВИ(2) 1,5-8 (КВТ) 79466, шт | 3
79468 | Нак-к штыревой НШВИ(2) 2,5-10 (КВТ) 79468, шт | 3
79469 | Нак-к штыревой НШВИ(2) 2,5-13 (КВТ) 79469, шт | 3
79470 | Нак-к штыревой НШВИ(2) 4-12 (КВТ) 79470, шт | 5
79471 | Нак-к штыревой НШВИ(2) 6-14 (КВТ) 79471, шт | 6
79472 | Нак-к штыревой НШВИ(2)10-14 (КВТ) 79472, шт | 7
79473 | Нак-к штыревой НШВИ(2)16-14 (КВТ) 79473, шт | 6
033602 | Накладка на стык для мини-плинтуса 20х12,5 арт:033602, шт | 65
010801 | Накладка на стык крышек 65 мм Legrand 010801 , шт | 131
10691 | Накладка на стык профиля для крышки 65 мм 50х80 Legrand 10691 , шт | 64
33606 | Накладка на стык шир .40 бел. Арт 33606, шт | 61
УТ000001581 | Након.болтов. НБ-10/25 (КВТ), шт | 70
УТ000001951 | Након.болтов. НБ-150/240 (КВТ), шт | 260
47459 | Наконечник штифтовой НШПИ- 1,5-10 (от 0.25 до 1.5 мм²) (КВТ) 47459, шт | 2
47494 | Наконечник штифтовой НШПИ- 2,5-10 (от 1.0 до 2.5 мм²) (КВТ) 47494, шт | 4
66657 | Наконечник штифтовой НШПИ- 6-14 (от 2.5 до 6 мм² ) (КВТ) 66657, шт | 6
59116 | Наконечник штифтовой НШПИ(н)-10 (КВТ) 59116 ( Снято с производства) , шт | 18
59118 | Наконечник штифтовой НШПИ(н)-25 (КВТ) 59118 ( Снято с производства) , шт | 40
59119 | Наконечник штифтовой НШПИ(н)-35 (КВТ) 59119 ( Снято с производства) , шт | 64
УТ000001983 | Наконечник CPTAU 16 (Тусо) , шт | 188
УТ000001984 | Наконечник CPTAU 25 (Тусо) , шт | 188
УТ000001985 | Наконечник CPTAU 35 (Тусо) , шт | 339
УТ000001988 | Наконечник CPTAU 70 (Тусо) , шт | 264
SQ0528-0001 | Наконечник DTL-10 медно-алюминиевый кабельный TDM SQ0528-0001, шт | 64
SQ0528-0008 | Наконечник DTL-120 медно-алюминиевый кабельный TDM SQ0528-0008, шт | 381
SQ0528-0002 | Наконечник DTL-16 медно-алюминиевый кабельный TDM SQ0528-0002, шт | 83
SQ0528-0005 | Наконечник DTL-50 медно-алюминиевый кабельный TDM SQ0528-0005, шт | 174
SQ0528-0006 | Наконечник DTL-70 медно-алюминиевый кабельный TDM SQ0528-0006, шт | 215
УТ000005104 | Наконечник болтовой 2НБ-150/240(КВТ), шт | 276
nshal-16-14 | Наконечник кабельный штифтовой алюминиевый луженый под опрессовку НШАЛ 16-14 EKF nshal-16-14, шт | 36
SQ0584-0001 | Наконечник кабельный штифтовой алюминиевый луженый под опрессовку НШАЛ 16-14 TDM SQ0584-0001, шт | 27
SQ0584-0002 | Наконечник кабельный штифтовой алюминиевый луженый под опрессовку НШАЛ 25-15 TDM SQ0584-0002, шт | 39
SQ0584-0003 | Наконечник кабельный штифтовой алюминиевый луженый под опрессовку НШАЛ 35-20 TDM SQ0584-0003, шт | 66
SQ0570-0001 | Наконечник кабельный штифтовой медный луженый под опрессовку НШМЛ 6-5,5х12 TDM SQ0570-0001, шт | 13
SQ0570-0009 | Наконечник кабельный штифтовой медный луженый под опрессовку НШМЛ 10-5,5х13 TDM SQ0570-0009, шт | 28
SQ0570-0002 | Наконечник кабельный штифтовой медный луженый под опрессовку НШМЛ 10-7x13 TDM SQ0570-0002, шт | 30
87462 | Наконечник кабельный штифтовой медный луженый под опрессовку НШМЛ 16-12 (уп.100) КВТ 87462, шт | 36
SQ0570-0003 | Наконечник кабельный штифтовой медный луженый под опрессовку НШМЛ 16-7×14 TDM SQ0570-0003, шт | 36
SQ0570-0004 | Наконечник кабельный штифтовой медный луженый под опрессовку НШМЛ 25-15 TDM SQ0570-0004, шт | 56
87464 | Наконечник кабельный штифтовой медный луженый под опрессовку НШМЛ 35-16 (КВТ) 87464, шт | 60
SQ0570-0006 | Наконечник кабельный штифтовой медный луженый под опрессовку НШМЛ 50-7x20 TDM SQ0570-0006, шт | 142
SQ0570-0007 | Наконечник кабельный штифтовой медный луженый под опрессовку НШМЛ 70-7х25 TDM SQ0570-0007, шт | 155
87467 | Наконечник кабельный штифтовой медный луженый под опрессовку НШМЛ 95-25 (КВТ) 87467, шт | 138
85672 | Наконечник кольцевой неизолир НК 1,5-4 (КВТ) АВТОМОБИЛЬНЫЙ 85672, шт | 3
85673 | Наконечник кольцевой неизолир НК 2,5-5 (КВТ) АВТОМОБИЛЬНЫЙ 85673, шт | 4
85674 | Наконечник кольцевой неизолир НК 2,5-6 (КВТ) АВТОМОБИЛЬНЫЙ 85674, шт | 4
58776 | Наконечник ТА 10-8-4,5 (КВТ) 58776, шт | 18
zeta10410 | Наконечник ТА 16-8-5,4 ЗЭТАРУС zeta10410, шт | 17
SQ0536-0002 | Наконечник ТА 25-8-7 TDM SQ0536-0002, шт | 27
zeta10411 | Наконечник ТА 25-8-7 ЗЭТАРУС zeta10411, шт | 21
SQ0536-0003 | Наконечник ТА 35-10-8 TDM SQ0536-0003, шт | 23
41500 | Наконечник ТА 50-10-9 (КВТ) 41500, шт | 48
zeta10413 | Наконечник ТА 50-10-9 ЗЭТАРУС zeta10413, шт | 44
44639 | Наконечник ТА 70-10-12 (КВТ) 44639, шт | 60
zeta10414 | Наконечник ТА 70-10-12 ЗЭТАРУС zeta10414, шт | 56
44564 | Наконечник ТА 95-12-13 (КВТ) 44564, шт | 68
SQ0536-0006 | Наконечник ТА 95-12-13 TDM SQ0536-0006, шт | 58
zeta10416 | Наконечник ТА 95-12-13 ЗЭТАРУС zeta10416 , шт | 58
SQ0536-0007 | Наконечник ТА 120-12-14 TDM SQ0536-0007, шт | 78
SQ0536-0008 | Наконечник ТА 150-12-17 SQ0536-0008, шт | 103
zeta10420 | Наконечник ТА 185-16-19 ЗЭТАРУС zeta10420, шт | 104
zeta10422 | Наконечник ТА 240-20-20 ЗЭТАРУС zeta10422, шт | 134
SQ0533-0015 | Наконечник ТМЛ 2,5-4-2,6 луженый ГОСТ 7386-80 TDM SQ0533-0015, шт | 12
SQ0533-0000 | Наконечник ТМЛ 2,5-5-2,6 луженый ГОСТ 7386-80 TDM SQ0533-0000, шт | 12
SQ0533-0016 | Наконечник ТМЛ 2,5-6-2,6 луженый ГОСТ 7386-80 TDM SQ0533-0016, шт | 15
zeta10612 | Наконечник ТМЛ 2,5-6-2,6 луженый ГОСТ 7386-80 ЗЭТАРУС zeta10612, шт | 12
SQ0533-0017 | Наконечник ТМЛ 4-4-3 луженый ГОСТ SQ0533-0017, шт | 14
zeta10613 | Наконечник ТМЛ 4-5-3 луженый ГОСТ 7386-80 ЗЭТАРУС zeta10613, шт | 14
SQ0533-0001 | Наконечник ТМЛ 4-5-3 луженый ГОСТ SQ0533-0001, шт | 11
zeta10614 | Наконечник ТМЛ 4-6-3 луженый ГОСТ 7386-80 ЗЭТАРУС zeta10614, шт | 13
SQ0533-0021 | Наконечник ТМЛ 4-6-3 луженый ГОСТ SQ0533-0021, шт | 13
zeta10615 | Наконечник ТМЛ 6-5-4 луженый ГОСТ 7386-80 ЗЭТАРУС zeta10615, шт | 16
SQ0533-0002 | Наконечник ТМЛ 6-5-4 луженый ГОСТ SQ0533-0002, шт | 16
40830 | Наконечник ТМЛ 6-6-4 луженый ГОСТ (КВТ) 40830, шт | 20
SQ0533-0019 | Наконечник ТМЛ 10-5-5 луженый ГОСТ SQ0533-0019, шт | 28
SQ0533-0003 | Наконечник ТМЛ 10-6-5 луженый ГОСТ SQ0533-0003, шт | 41
zeta10618 | Наконечник ТМЛ 10-8-5 ГОСТ 7386-80 ЗЭТАРУС zeta10618, шт | 39
89403 | Наконечник ТМЛ 16-10-6 луженый ГОСТ (КВТ) 89403, шт | 54
zeta10603 | Наконечник ТМЛ 16-10-6 луженый ГОСТ ЗЭТАРУС zeta10603, шт | 47
SQ0533-0054 | Наконечник ТМЛ 16-10-6 луженый ГОСТ 7386-80 TDM SQ0533-0054, шт | 47
zeta10619 | Наконечник ТМЛ 16-6-6 луженый ГОСТ 7386-80 ЗЭТАРУС zeta10619, шт | 42
SQ0533-0004 | Наконечник ТМЛ 16-6-6 луженый ГОСТ SQ0533-0004, шт | 46
40877 | Наконечник ТМЛ 16-8-6 луженый ГОСТ (КВТ) 40877, шт | 54
SQ0533-0028 | Наконечник ТМЛ 25-10-8 ГОСТ 7386-80 TDM SQ0533-0028 , шт | 70
zeta10623 | Наконечник ТМЛ 25-10-8 ГОСТ 7386-80 ЗЭТАРУС zeta10623, шт | 69
zeta10453 | Наконечник ТМЛ 25-6-7 луженый ГОСТ 7386-80 ЗЭТАРУС zeta10453, шт | 49
SQ0533-0020 | Наконечник ТМЛ 25-6-7 луженый ГОСТ SQ0533-0020, шт | 49
SQ0533-0006 | Наконечник ТМЛ 25-8-8 луженый ГОСТ SQ0533-0006, шт | 70
zeta10622 | Наконечник ТМЛ 25-8-8 медный луженый ГОСТ 7386-80 ЗЭТАРУС zeta10622, шт | 67
zeta10626 | Наконечник ТМЛ 35-10-10 луженый ГОСТ 7386-80 ЗЭТАРУС zeta10626, шт | 92
SQ0533-0007 | Наконечник ТМЛ 35-10-10 луженый ГОСТ SQ0533-0007, шт | 92
SQ0533-0029 | Наконечник ТМЛ 35-10-9 луженый ГОСТ TDM SQ0533-0029, шт | 75
SQ0533-0032 | Наконечник ТМЛ 35-12-10 луженый ГОСТ SQ0533-0032, шт | 108
SQ0533-0031 | Наконечник ТМЛ 35-8-10 луженый ГОСТ TDM SQ0533-0031, шт | 73
SQ0533-0025 | Наконечник ТМЛ 35-8-9 луженый ГОСТ SQ0533-0025, шт | 65
SQ0533-0008 | Наконечник ТМЛ 50-10-11 луженый ГОСТ SQ0533-0008, шт | 96
SQ0533-0041 | Наконечник ТМЛ 50-10-12 ГОСТ TDM SQ0533-0041, шт | 137
zeta10628 | Наконечник ТМЛ 50-12-11 луженый ГОСТ 7386-80 ЗЭТАРУС zeta10628, шт | 96
SQ0533-0033 | Наконечник ТМЛ 50-12-11 луженый ГОСТ SQ0533-0033, шт | 115
SQ0533-0026 | Наконечник ТМЛ 50-8-11 ГОСТ 7386-80 TDM SQ0533-0026, шт | 81
SQ0533-0009 | Наконечник ТМЛ 70-10-13 луженый ГОСТ 7386-80 TDM SQ0533-0009, шт | 139
SQ0533-0034 | Наконечник ТМЛ 70-12-13 луженый ГОСТ 7386-80 (25шт) SQ0533-0034, шт | 139
60921 | Наконечник ТМЛ 95-12 (Стандарт КВТ) 60921, шт | 248
60922 | Наконечник ТМЛ 120-12 (Стандарт КВТ) (уп.25) КВТ 60922, шт | 369
65669 | Наконечник ТМЛ 150-12 (Стандарт КВТ) 65669, шт | 424
SQ0533-0037 | Наконечник ТМЛ 150-12-19 луженый ГОСТ SQ0533-0037, шт | 361
60923 | Наконечник ТМЛ 150-16 (Стандарт КВТ) 60923, шт | 460
SQ0533-0012 | Наконечник ТМЛ 150-16-19 ГОСТ TDM SQ0533-0012, шт | 424
65670 | Наконечник ТМЛ 185-12 (Стандарт КВТ) 65670, шт | 546
60924 | Наконечник ТМЛ 185-16 (Стандарт КВТ) 60924, шт | 546
SQ0533-0013 | Наконечник ТМЛ 185-16-21 луженый ГОСТ SQ0533-0013, шт | 546
81985 | Наконечник штыревой алюмо-медный НШАМ - 16 (КВТ) 81985, шт | 192
81986 | Наконечник штыревой алюмо-медный НШАМ - 25 (КВТ) 81986, шт | 193
81987 | Наконечник штыревой алюмо-медный НШАМ - 35 (КВТ) 81987, шт | 223
89234 | Наконечник штыревой алюмо-медный НШАМ - 70 (КВТ) (уп.5) 89234, шт | 409
47458 | Наконечники штыревые круглые НШКИ 1,5- 12 (0.25 до 1.5 мм²) (КВТ) 47458, шт | 5
47492 | Наконечники штыревые круглые НШКИ 2,5- 12 (КВТ) 47492, шт | 5
69805 | Наконечники штыревые круглые НШКИ 6,0- 13 (КВТ) 69805, шт | 6
УТ000021021 | Нож 18 мм выдвижное лезвие, усиленный (LASTING TOOLS) , шт | 146
УТ000021022 | Нож 25 мм технический выдвижное лезвие, усиленная металлическая направляющая (LASTING TOOLS), шт | 284
63845 | Нож изолированный НМИ-01(КВТ) 63845, шт | 2361
86566 | Нож монтерский диэлектрический с малой "пяткой" и частично изолир. лезвием НМИ-11 КВТ 86566, шт | 1137
SQ1003-0107 | Нож монтерский с прямым лезвием, диэлектрический, НМИ-02 "ЭкспертЭлектрик" TDM SQ1003-0107, шт | 641
УТ000020221 | Нож, 18 мм выдвижное лезвие, трапециевидное лезвие (LASTING TOOLS), шт | 175
78921 | Нож, 18 мм, выдвижное лезвие, метал. направляющая, обрезиненная ручка, 5 лезвий// Matrix 78921, шт | 611
SQ1033-0102 | Нож, 18 мм, технический(строитель.) усиленный, ТНУ-02, 3 сегментир.лезвия, автосмена TDM SQ1033-0102, шт | 197
SQ1034-0101 | Ножницы для резки пластика, нерж.сталь, 200 мм, серия "Алмаз" TDM SQ1034-0101, шт | 579
SQ1027-0215 | Ножницы секторные НС-100 для резки кабеля, “МастерЭлектрик” до 100 мм TDM SQ1027-0215, шт | 27939
SQ1027-0211 | Ножницы секторные НС-32C для резки бронированного кабеля, “МастерЭлектрик” TDM SQ1027-0211, шт | 7227
SQ1027-0214 | Ножницы секторные НС-96 для резки кабеля диаметром от 32 до 100 мм, “МастерЭлектрик” TDM SQ1027-0214, шт | 25629
SQ0832-0004 | Обогреватель для установки на DIN-рейку 230В 60Вт TDM SQ0832-0004, шт | 1613
YCE-HG-150-20 | Обогреватель на DIN-рейку 150Вт IP20 IEK арт. YCE-HG-150-20, шт | 3635
YCE-HG-060-20 | Обогреватель на DIN-рейку 60Вт IP20 IEK арт. YCE-HG-060-20, шт | 2533
YCE-CSL-250-20 | Обогреватель на DIN-рейку в корпусе (встроен.вентилятор) 250Вт IP20 IEK арт. YCE-CSL-250-20, шт | 9327
SQ1807-0011 | Обратный клапан 120 КО TDM SQ1807-0011, шт | 194
SQ1807-0012 | Обратный клапан 150 КО TDM SQ1807-0012, шт | 257
УТ000019863 | Обратный клапан D150 мм арт:150 ОК , шт | 328
252546 CHINT | Ограничитель имп. перенапр. NU6-IIG 3Р In=25kA Uc=440B Im=65kA (R) 252546 CHINT, шт | 9314
SQ0804-0001 | Ограничитель на DIN-рейку (металл)TDM SQ0804-0001, шт | 16
FC37009 | Ограничитель радиуса изгиба кабеля FC37009 , шт | 32
SQ1822-0002 | Одноместная защитная рамка для выкл. или розеток для защиты обоев 130х130 мм, белая TDM SQ1822-0002, шт | 51
68403 | Оконцеватель защитный ОЗМ - 10 (Fortisflex) 68403, шт | 8
68404 | Оконцеватель защитный ОЗМ - 12 (Fortisflex) 68404, шт | 10
zeta41010 | Оконцеватель защитный ОЗМ - 12 мм ГОФРОМАТИК zeta41010, шт | 12
68405 | Оконцеватель защитный ОЗМ - 15 (Fortisflex) 68405, шт | 15
zeta41012 | Оконцеватель защитный ОЗМ - 20 мм ГОФРОМАТИК zeta41012, шт | 21
68407 | Оконцеватель защитный ОЗМ - 25 (Fortisflex) 68407, шт | 26
УТ000007289 | Оконцеватель защитный ОЗМ - 25 мм, шт | 15
68408 | Оконцеватель защитный ОЗМ - 32 (Fortisflex) 68408, шт | 31
УТ000007290 | Оконцеватель защитный ОЗМ - 32 мм, шт | 21
68409 | Оконцеватель защитный ОЗМ - 38 (Fortisflex) 68409, шт | 47
68410 | Оконцеватель защитный ОЗМ - 50 (Fortisflex) 68410, шт | 80
УТ000007292 | Оконцеватель для металлорукава 50 мм, шт | 51
85370 | Оплетка кабельная термоусаживаемая XT- 12/6 Fortisflex 85370, м | 191
85371 | Оплетка кабельная термоусаживаемая XT- 20/10 Fortisflex 85371, м | 234
85372 | Оплетка кабельная термоусаживаемая XT- 25/12 Fortisflex 85372, м | 261
SQ1032-0209 | Органайзер-конструктор 15", 38х31х6,5 см одностор, 23 отдельных ячейки, «Рубин» TDM SQ1032-0209, шт | 682
SQ1604-0002 | Осветительный щиток с выключателем ОЩВ-12 (63А/16А) 220х400х120мм TDM SQ1604-0002, шт | 4709
12926 | Отвертка PH1 x 75 мм, Insulated, CrMo, до 1000 В, двухкомп. рукоятка// Matrix 12926, шт | 280
SQ1007-0204 | Отвертка PH3x150, крестовая диэлектрическая тип+ серия «ЭкспертЭлектрик» TDM SQ1007-0204, шт | 240
12914 | Отвертка SL3,0 x 80 мм, Insulated, CrMo, до 1000 В, двухкомп. рукоятка// Matrix 12914, шт | 272
12916 | Отвертка SL4,0 x 100 мм, Insulated, CrMo, до 1000 В, двухкомп.рукоятка// Matrix 12916, шт | 317
12918 | Отвертка SL5,5 x 125 мм, Insulated, CrMo, до 1000 В, двухкомп. рукоятка// Matrix 12918, шт | 364
12920 | Отвертка SL6,5 x 150 мм, Insulated, CrMo, до 1000 В, двухкомп. рукоятка// Matrix 12920, шт | 314
12922 | Отвертка SL8,0 x 150 мм, Insulated, CrMo, до 1000 В, двухкомп. рукоятка// Matrix 12922, шт | 352
87284 | Отвертка индикаторная ОТ-2 КВТ 87284, шт | 516
SQ1015-0002 | Отвертка-пробник (индикатор) 150 мм, 100-500В "ЭкспертЭлектрик" TDM SQ1015-0002, шт | 63
SQ1015-0004 | Отвертка-пробник (индикатор) 190 мм, 100-500В "ЭкспертЭлектрик" TDM SQ1015-0004, шт | 51
SQ0501-0002 | Отвертка-пробник ОП-1 ( с батарейкой) SQ0501-0002, шт | 142
47468 | Ответвитель ОВ-1 (КВТ) 0,5-1,5 мм2 красный 47468, шт | 7
47523 | Ответвитель ОВ-2 (КВТ) 1,5-2,5 мм2 синий 47523, шт | 7
SQ0520-0002 | Ответвитель ОВ-2 1,0-2,5 мм2 синий TDM SQ0520-0002, шт | 5
SQ0520-0003 | Ответвитель ОВ-3 2,5-6,0 мм2 жёлтый TDM SQ0520-0003, шт | 8
59125 | Ответвитель ОВ-Т 1 (КВТ) 59125, шт | 4
59126 | Ответвитель ОВ-Т 2 (КВТ) 59126, шт | 4
59127 | Ответвитель ОВ-Т 3 (КВТ) 59127, шт | 2
SQ2902-2224 | Ответвитель Т-образный горизонтальный 100х200 мм TDM SQ2902-2224, шт | 1425
КВТ 59428 | Ответвительный зажим(герметичный) (зажим плашечный) ПЗАк 16-150 в корпусе (КВТ) 59428, шт | 213
УТ000004425 | Ответвительный зажим(герметичный) ВЛ-СИП RN 70 25-150/25-95 "РЭС", шт | 251
SQ0412-0009 | Ответвительный зажим(герметичный) ВЛ-СИП ЗГОНП 16-120/16-35 (N640, RDP25/CN) TDMSQ0412-0009, шт | 337
SQ0412-0008 | Ответвительный зажим(герметичный) ВЛ-СИП ЗГОНП 16-95/1,5-10 (N616) TDM SQ0412-0008, шт | 314
UZSG-16-S10-95-S6-35 | Ответвительный зажим(герметичный) ВЛ-СИП ЗСГП 35-95/6-35 IEK UZSG-16-S10-95-S6-35, шт | 352
SQ0412-0204 | Ответвительный зажим(герметичный) ЗГОП 16-150/4-50 (OP 645; SLIW54) TDM SQ0412-0204, шт | 248
УТ000005132 | Ответвительный зажим(герметичный) R70 25-150/25-120 (50)"РЭС" , шт | 180
УТ000008369 | Ответвительный зажим(герметичный) ZP 645M (16-120/6-35), шт | 157
SQ0412-0001 | Ответвительный зажим(герметичный) ЗГОП 16-95/1,5-10 (P6, P616, SLIW11.1, TTD 051) TDM SQ0412-0001, шт | 164
SQ0412-0005 | Ответвительный зажим(герметичный) ЗГОП 16-95/2,5-35 (P 645, SLIW 54, TTD 151) TDM SQ0412-0005, шт | 231
SQ0412-0004 | Ответвительный зажим(герметичный) ЗГОП 25-150/25-95 (P 70, P95, P3X-95, SLIW17.1) TDM SQ0412-0004, шт | 245
SQ0412-0007 | Ответвительный зажим(герметичный) ЗГОП 25-95/25-95 (РЗХ-95, SLIW64) TDM SQ0412-0007, шт | 321
SQ0412-0002 | Ответвительный зажим(герметичный) ЗГОП 35-150/35-150 (Р150, Р4Х-150, SLIW58) TDM SQ0412-0002, шт | 413
30208 | Ответвление Т-обр. 40х20 30208, шт | 215
030254 | Ответвление Т-обр.для мини-плинтуса 030254, шт | 132
010739 | Отвод Т 50х105 для кабель-канала высотой 80 мм Legrand 010739 , шт | 1031
010765 | Отвод угловой для кабель-канала 50х105 Legrand арт: 010765 , шт | 1507
SQ0334-0201 | Отражатель для ГСП/ЖСП/РСП 99 d=410 мм (до 250 Вт) TDM SQ0334-0201, шт | 1152
SQ0352-0010 | Отражатель для ДСП-01 90 градусов алюминий TDM SQ0352-0010, шт | 1929
SQ1025-1704 | Очиститель универсальный, абсолютированный 99.7%, 1л, бутыль, серия "Алмаз" TDM SQ1025-1704, шт | 782
SQ1025-1702 | Очиститель универсальный, абсолютированный 99.7%, 200 мл, спрей, серия "Алмаз" TDM SQ1025-1702, шт | 269
SQ1016-0741 | Очки защитные откр ударопр, с дужками, с накладками на заушн, прозрачные, "Гранит", TDMSQ1016-0741, шт | 149
RM0109-0001 | Пакет-майка (100 шт) TDM RM0109-0001, шт | 6
RM0109-0060 | Пакет-майка MINI 29х49 см (100 шт) TDM RM0109-0060, шт | 3
pv-1-16-4 | Пакетный выключатель ПВ 1-16 М1 пл. IP56 pv-1-16-4 EKF PROxima, шт | 1235
SQ0723-0003 | Пакетный выключатель ПВ1-16 1П 16А 220В IP56 SQ0723-0003, шт | 913
SQ0723-0006 | Пакетный выключатель ПВ2-16 2П 16А 220В IP56 SQ0723-0006, шт | 1010
pv-2-16-4 | Пакетный выключатель ПВ2-16 М1 пл. IP56 pv-2-16-4 EKF PROxima, шт | 822
SQ0723-0014 | Пакетный выключатель ПВ2-40 2П 40А 220В IP56 SQ0723-0014, шт | 2099
SQ0723-0009 | Пакетный выключатель ПВ3-16 3П 16А 220В IP56 SQ0723-0009, шт | 895
pv-3-16-4 | Пакетный выключатель ПВ3-16 3П 16А М1 пл. IP56 pv-3-16-4 EKF PROxima, шт | 723
SQ0723-0017 | Пакетный выключатель ПВ3-40 3П 40А 220В IP56 SQ0723-0017, шт | 2232
SQ0827-0010 | Панель лицевая для выреза в шкафу ПЛ-1, 1 модуль, пластик, без дверцы, IP40, серая TDM SQ0827-0010, шт | 181
SQ0827-0011 | Панель лицевая для выреза в шкафу ПЛ-2, 2 модуля, пластик, без дверцы, IP40, серая TDM SQ0827-0011, шт | 202
SQ0827-0012 | Панель лицевая для выреза в шкафу ПЛ-3, 3 модуля, пластик, без дверцы, IP40, серая TDM SQ0827-0012, шт | 242.5
SQ0827-0013 | Панель лицевая для выреза в шкафу ПЛ-4, 4 модуля, пластик, без дверцы, IP40, серая TDM SQ0827-0013, шт | 350.5
SQ0905-0405 | Панель монтажная 300х745 для ЩМП-х.8.4 TDM SQ0905-0405, шт | 1806
SQ0905-0406 | Панель монтажная 500х545 для ЩМП-х.6.4 TDM SQ0905-0406, шт | 1668
SQ0905-0407 | Панель монтажная 500х745 для ЩМП-х.8.4 TDM SQ0905-0407, шт | 2674
56120 | Панель оператора графическая СП307-Р 56120, шт | 32400
74763 | Панель оператора ИПП120 арт:74763, шт | 9600
SQ1010-0203 | Пассатижи (плоскогубцы), с двухкомпонентными рукоятками, CR-V сталь 200 мм, серия "Алмаз"SQ1010-0203, шт | 545
SQ1010-1102 | Пассатижи диэлектрические, 160 мм, 1000 В, CR-V, «ПрофиЭлектрик» TDM SQ1010-1102 , шт | 573
SQ1010-0202 | Пассатижи с двухкомпонентными рукоятками, CR-V сталь, 180 мм, серия "Алмаз" TDM SQ1010-0202, шт | 480
SQ0319-0002 | Патрон E27 керамический, контакты медь, гильза медь TDM SQ0319-0002, шт | 26
SQ0351-0013 | Патрон втычной стоечный со стартеродержателем (крепление на защелки) G13 (упак.100шт) SQ0351-0013, шт | 23
SQ0335-0009 | Патрон Е14 подвесной, термостойкий пластик, белый, TDM (ЕС) SQ0335-0009, шт | 15
SQ0335-0010 | Патрон Е14 с кольцом, термостойкий пластик, белый, TDM SQ0335-0010, шт | 19
SQ0335-0059 | Патрон Е27 настенный, термостойкий пластик, наклонный, белый, TDM SQ0335-0059, шт | 42
SQ0335-0007 | Патрон Е27 подвесной, термостойкий пластик, белый, TDM SQ0335-0007, шт | 31
SQ0335-0060 | Патрон Е27 потолочный, термостойкий пластик, прямой, белый, TDM SQ0335-0060, шт | 42
SQ0335-0008 | Патрон Е27 с кольцом, термостойкий пластик, белый, TDM SQ0335-0008, шт | 27
SQ0335-0005 | Патрон карболитовый настенный, Е27, черный, наклонный, TDM SQ0335-0005, шт | 34
SQ0335-0011 | Патрон карболитовый подвесной, Е27, черный, Б/Н TDM SQ0335-0011, шт | 37
SQ0335-0006 | Патрон карболитовый потолочный, Е27, черный, прямой, TDM SQ0335-0006, шт | 42
SQ0335-0012 | Патрон карболитовый с кольцом, Е27, черный, Б/Н TDM SQ0335-0012, шт | 54
SQ0319-0007 | Патрон керамический E27 с держателем TDM SQ0319-0007, шт | 26
SQ0319-0006 | Патрон керамический E40 (контакты медь, гильза медь) TDM SQ0319-0006 , шт | 58
SQ0754-0018 | Патрон ПТ 1.1-10-20-31,5 У3 TDM SQ0754-0018, шт | 667
SQ0335-0024 | Патрон-основание, керамический E27, белый TDM (ЕС) SQ0335-0024, шт | 83
SQ0335-0026 | Патрон-розетка карболитовый с выключателем, Е27, черный, TDM SQ0335-0026, шт | 80
SQ1025-0401 | Паяльник ПД-25, ЭПСН, мощность 25 Вт, 230 В, деревян. ручка, плоское жало, "Гранит" TDM SQ1025-0401, шт | 370
SQ1025-0507 | Паяльник ЭПСН-200, "Топорик", деревян. ручка, мощ-ть 200Вт, 230В, подставка, "Рубин" TDM SQ1025-0507, шт | 3914
SQ1025-0514 | Паяльник ЭПСН-80, деревянная ручка, мощность 80 Вт, 230 В, сменное жало, "Рубин" TDM SQ1025-0514, шт | 479
SQ1025-0505 | Паяльник ЭПЦН-100, деревян. ручка, мощ-ть 100Вт, 230В, подставка в компл-те, "Рубин" TDM SQ1025-0505, шт | 830
SQ1025-0501 | Паяльник ЭПЦН-25, дерев. ручка, мощ-ть 25 Вт, 230 В, подставка в комплекте, "Рубин" TDM SQ1025-0501, шт | 397
SQ1025-0502 | Паяльник ЭПЦН-40, дерев. ручка, мощ-ть 40 Вт, 230 В, подставка в комплекте, "Рубин" TDM SQ1025-0502, шт | 677
SQ1025-0503 | Паяльник ЭПЦН-65, дерев. ручка, мощ-ть 65 Вт, 230 В, подставка в комплекте, "Рубин" TDM SQ1025-0503, шт | 703
SQ1025-0504 | Паяльник ЭПЦН-80, деревян.ручка, мощ-ть 80 Вт, 230 В, подстав. в комплекте, "Рубин" TDM SQ1025-0504, шт | 827
DF1201 | Пена однокомпонентная огнезащитная DKC, баллон 740 мл Код: DF1201, шт | 2879
SQ0402-0060 | Перегородка для к/к 100х60 (20 м) TDM SQ0402-0060, м | 285
393373Chint | Перекидной рубильник NH40-250/3CS, 3P 250А 3 положения I-0-II, стандартная рукоятка 393373Chint, шт | 29458
393375 Chint | Перекидной рубильник NH40-400/3CS ,3P ,400А, 3 положения I-0-II 393375 Chint, шт | 51317
393376 Chint | Перекидной рубильник NH40-630/3CS ,3P ,630А, 3 положения I-0-II , стандартная рукоятка 393376 Chint, шт | 61128
SQ0703-0005 | Переключатель AKS-22 черный c ключом на 2 фиксир положения I-О 1з+1р TDM SQ0703-0005, шт | 488
Б0020674 | Переключатель IP54, 11-1403-03 ЭРА , 10АХ-250В, ОУ, Эра Эксперт, серый Б0020674, шт | 324
BLNVA106011 | Переключатель на 2 направ-я 1-клавишный 10А, 250B, изолир. пластина Blanca наруж Бел SE BLNVA106011, шт | 293
SQ1804-0003 | Переключатель на 2 направления 1-кл. 10А IP20 белый "Валдай" TDM SQ1804-0003, шт | 77
SQ1801-0005 | Переключатель на 2 направления 1-кл. открытой установки IP20 10А, белый "Ладога" TDM SQ1801-0005, шт | 120
SQ1803-0003 | Переключатель на 2 направления 1-кл. открытой установки IP54 10А серый "Вуокса" TDM (ЕС) SQ1803-0003, шт | 242
SQ0747-0071 | Переключатель на 2 полож с фиксацией M2SS1-21G кор/ ручка(LED) d22мм/220B 1з+1р зел/ TDM SQ0747-0071, шт | 234
SQ0747-0075 | Переключатель на 3 полож с фиксацией M3SS1-21G кор/ ручка(LED) d22мм/220B 1з+1р зел/ TDM SQ0747-0075, шт | 234
58196 | Переключатель с ключом, черный, 3 полож., 2NO, фикс., 1 выемки, мет. MTB2-BGZ133 арт.: 58196, шт | 761
SQ0703-0027 | Переключатель-тумблер 1121 (ТП1-2) вкл.- вкл. 1 группа контактов 12мм 230В TDM SQ0703-0027, шт | 108
SQ0703-0028 | Переключатель-тумблер 1122 (П2Т-1) вкл.- откл.- вкл. 1 группа контактов 12мм 230В TDM SQ0703-0028, шт | 193
SQ0703-0030 | Переключатель-тумблер 1321 (ТП2-2) вкл.- вкл. 2 группы контактов 12мм 230В TDM SQ0703-0030, шт | 119
SQ0703-0031 | Переключатель-тумблер 1322 (П2Т-2) вкл.- откл.- вкл. 2 группы контактов 12мм 230В TDM SQ0703-0031, шт | 103
58190 | Переключатель, длинная ручка, черный, 2 полож., 1NO, с фикс- возвр, мет. MTB2-BJZ114арт.: 58190, шт | 563
58189 | Переключатель, длинная ручка, черный, 2 полож., 1NO, с фикс, мет. MTB2-BJZ112 арт.: 58189, шт | 600
58192 | Переключатель, длинная ручка, черный, 3 полож., 2 NO, возвр-фикс- возвр, мет. MTB2-BJZ135арт.: 58192, шт | 750
58191 | Переключатель, длинная ручка, черный, 3 полож., 2 NO,фикс мет. MTB2-BJZ133арт.: 58191, шт | 770
58186 | Переключатель, короткая ручка, черный, 2 полож., 1NO, с фикс-возвр., мет. MTB2-BDZ114 арт.: 58186, шт | 557
54254 | Переключатель, короткая ручка, черный, 2 положения, 1NO, с фиксацией, металл MTB2-BDZ112 арт.: 54254, шт | 570
58187 | Переключатель, короткая ручка, черный, 3 полож., 2NO, возвр.-фикс.-возвр, мет. MTB2-BDZ135 58187, шт | 640
54247 | Переключатель, короткая ручка, черный, 3 положения, 2NO, с фиксацией, металл MTB2-BDZ133 арт.: 54247, шт | 750
SQ0335-1004 | Переходник E27-E40. белый, TDM SQ0335-1004, шт | 74
SQ0335-1003 | Переходник E40-E27. белый, TDM SQ0335-1003, шт | 52
SQ1809-0022 | Переходник гнездо F - штекер TV б/п TDM SQ1809-0022, шт | 9
SQ1809-0013 | Переходник гнездо F - штекер TV угловой, инд. упаковка TDM SQ1809-0013, шт | 28
SQ0335-0025 | Переходник Е27-2хЕ27, белый, TDM (ЕС) SQ0335-0025, шт | 101
SQ0335-0025 | Переходник Е27-Е27 гибкий 300мм, белый, TDM SQ0335-1018, шт | 143
Б0043743 | Переходник ЭРА Е14-Е27, пластик, белый Б0043743, шт | 59
Б0043742 | Переходник ЭРА Е40-Е27, пластик, белый Б0043742, шт | 80
SQ1016-0313 | Перчатки полиамидн. "Контакт-Сенс" полиуретан. покрытие, 10, 15 кл.,32-34 г, 1 пара, TDM SQ1016-0313, пара | 116
SQ1016-0312 | Перчатки полиамидн. "Контакт-Сенс" полиуретан. покрытие, 9, 15 кл., 29-31 г, 1 пара, TDM SQ1016-0312, пара | 161
SQ1016-0311 | Перчатки полиамидные "Контакт-Сенс", полиуретановое покрытие, 8, 15 кл TDM SQ1016-0311, пара | 161
SQ1016-0203 | Перчатки утепленные х/б с ПВХ, двойные зимние, "Протектор", черные, 1 пара, TDM SQ1016-0203, пара | 59
SQ1016-0103 | Перчатки х/б с двойным латексным покрытием, трикотажные, 13, 1 пара, Народная SQ1016-0103, пара | 51
SQ1016-0204 | Перчатки х/б с ПВХ, "Протектор", серый меланж, 10, плотная вязка, 1 пара, TDM SQ1016-0204, пара | 33
SQ1016-0202 | Перчатки х/б с ПВХ, "Протектор", черные, 10, 1 пара, TDM SQ1016-0202, пара | 31
67716 | Перчатки х/б, ПВХ "волна"//Россия 67716, пара | 24
70340 | Пика, 14 х 250 мм, SDS PLUS// MATRIX 70340, шт | 154
150750 | ПКЕ 212-3-У3-IP40-КЭАЗ арт: 150750 Пост кнопочный, шт | 381
SQ0742-0007 | ПКЕ 222-1 красный IP54 1з+1р TDM SQ0742-0007 Пост кнопочный, шт | 139
SQ0742-0008 | ПКЕ 222-1 красный гриб IP54 TDM SQ0742-0008 Пост кнопочный, шт | 138
SQ0742-0028 | ПКЕ 222-1 У2, красный гриб с фиксацией, IP54 TDM SQ0742-0028, шт | 413
SQ0742-0020 | ПКЕ 222-1 черный IP54 1з+1р TDM SQ0742-0020 Пост кнопочный, шт | 138
SQ0742-0011 | ПКЕ 222-2 IP54 TDM SQ0742-0011, шт | 356
SQ0742-0009 | ПКЕ 222-3 IP54, красная и две черные кнопки TDM SQ0742-0009 , шт | 367
SQ0738-0001 | Плавкая вставка ВПБ6-1 0,16А 250В TDM упак (10 шт.) SQ0738-0001, шт | 11
SQ0738-0002 | Плавкая вставка ВПБ6-2 0,25А 250В TDM упак (10 шт.) SQ0738-0002, шт | 12
SQ0738-0004 | Плавкая вставка ВПБ6-4 0,4А 250В TDM упак (10 шт.) SQ0738-0004, шт | 19
SQ0738-0006 | Плавкая вставка ВПБ6-6 0,63А 250В TDM упак (10 шт.) SQ0738-0006, шт | 18
SQ0738-0007 | Плавкая вставка ВПБ6-7 1А 250В TDM упак (10 шт.) SQ0738-0007, шт | 13
УТ000011727 | Плавкая вставка предохранителя ППН-35, габарит 1, 250/ 63А EKF, шт | 494
УТ000002761 | Плавкая вставка предохранителя ППНИ-33, габарит 00, 40А ИЭК, шт | 85
УТ000002891 | Плавкая вставка предохранителя ППНИ-35, габарит 1, 63А ИЭК, шт | 159
SQ0713-0016 | Плавкая вставка предохранителя ППНН-33, габарит 0, 100А TDM SQSQ0713-0016, шт | 365
SQ0713-0021 | Плавкая вставка предохранителя ППНН-35, габарит 1, 100А TDM SQ0713-0021, шт | 540
SQ0713-0023 | Плавкая вставка предохранителя ППНН-35, габарит 1, 160А TDM SQ0713-0023, шт | 570
SQ0713-0024 | Плавкая вставка предохранителя ППНН-35, габарит 1, 200А TDM SQ0713-0024, шт | 357
SQ0713-0026 | Плавкая вставка предохранителя ППНН-37, габарит 2, 100А TDM SQ0713-0026, шт | 749
SQ0713-0027 | Плавкая вставка предохранителя ППНН-37, габарит 2, 125А TDM SQ0713-0027, шт | 758
SQ0713-0028 | Плавкая вставка предохранителя ППНН-37, габарит 2, 160А TDM SQ0713-0028, шт | 712
SQ0713-0029 | Плавкая вставка предохранителя ППНН-37, габарит 2, 200А TDM SQ0713-0029, шт | 466
SQ0713-0030 | Плавкая вставка предохранителя ППНН-37, габарит 2, 250А TDM SQ0713-0030, шт | 728
SQ0713-0031 | Плавкая вставка предохранителя ППНН-37, габарит 2, 315А TDM SQ0713-0031, шт | 205
SQ0713-0032 | Плавкая вставка предохранителя ППНН-37, габарит 2, 355А TDM SQ0713-0032, шт | 205
SQ0713-0033 | Плавкая вставка предохранителя ППНН-37, габарит 2, 400А TDM SQ0713-0033, шт | 836
SQ0713-0035 | Плавкая вставка предохранителя ППНН-39, габарит 3, 315А TDM SQ0713-0035, шт | 263
SQ0713-0036 | Плавкая вставка предохранителя ППНН-39, габарит 3, 355А TDM SQ0713-0036, шт | 581
SQ0713-0038 | Плавкая вставка предохранителя ППНН-39, габарит 3, 500А TDM SQ0713-0038, шт | 545
SQ0713-0039 | Плавкая вставка предохранителя ППНН-39, габарит 3, 630А TDM SQ0713-0039, шт | 995
SQ0817-0035 | Плакат 200х100мм "Заземлено" SQ0817-0035, шт | 36
SQ0817-0036 | Плакат 200х100мм "Не влезай. Убьёт" TDM SQ0817-0036, шт | 43
SQ0817-0034 | Плакат 200х100мм "Не открывать. Работают люди" TDM ( упак. 10 шт). SQ0817-0034, шт | 34
SQ0817-0070 | Плакат 200х100мм "При пожаре звонить 01" TDM SQ0817-0070, шт | 35
SQ0817-0033 | Плакат 200х100мм "Стой. Напряжение" (упак. 10 шт) SQ0817-0033, шт | 42
SQ0817-0085 | Плакат 200х200мм "Внимание! Ведётся видеонаблюдение" TDM SQ0817-0085, шт | 91
SQ0817-0069 | Плакат 200х200мм "Ответственный за пожарную безопасность" TDM SQ0817-0069, шт | 71
SQ0905-0410 | Планка 30х545 для ЩМП-х.6.4 TDM SQ0905-0410, шт | 346
SQ0905-0411 | Планка 30х745 для ЩМП-х.8.4 TDM SQ0905-0411, шт | 433
УТ000004730 | Пластина установоч. для ЛСП-ПУ-456-236ASD, шт | 29
УТ000003859 | Пластина установоч. для ЛСП-ПУ-456ASD, шт | 29
УТ000006990 | Пластина установочная ПУ-456-С для светильника ССП-456, шт | 24
56948 | Плата интерфейсная RS-485 ПР-ИП485 арт:56948, шт | 3003
SQ0596-0012 | Пломба клейкая 21х70 мм синяя (1000 шт) ТДМ SQ0596-0012, шт | 4
16903 | Плоскогубцы комбинированные, Insulated, 180мм, двухкомпонентные рукоятки// Matrix 16903, шт | 809
SQ2906-0304 | Площадка монтажная TDM SQ2906-0304, шт | 136
53313 | Площадка монтажная под винт ПМО 22*16 (б) (100шт) Fortisflex 53313, шт | 3
63096 | Площадка монтажная под винт ПМО 22*16 (ч) (100шт) Fortisflex 63096, шт | 3
SQ0516-0203 | Площадка монтажная с отверстием 23х16 под хомуты, белая (100шт) TDM SQ0516-0203, шт | 3
SQ0516-0204 | Площадка монтажная с отверстием 23х16 под хомуты, черная (100шт) TDM SQ0516-0204, шт | 3
89421 | Площадка под МОНТАЖНЫЙ ПИСТОЛЕТ ПМОп 29х20 (сер) (100шт.) (Fortisflex) 89421, упак. | 310
89485 | Площадка под МОНТАЖНЫЙ ПИСТОЛЕТ ПМОп 29х20 (ч) (100шт.) (Fortisflex) 89485, упак. | 331
SQ0516-0501 | Площадка под хомуты для прямого монтажа (100 шт.) белая TDM SQ0516-0501, упак. | 249
SQ0516-0503 | Площадка под хомуты для прямого монтажа (100 шт.) серая TDM SQ0516-0503, упак. | 212
SQ0516-0502 | Площадка под хомуты для прямого монтажа (100 шт.) черная TDM SQ0516-0502, упак. | 249
SQ0516-0002 | Площадка самоклеющаяся 25х25 под хомуты (100шт) TDM SQ0516-0002, шт | 4
SQ0516-0003 | Площадка самоклеющаяся 30х30 под хомуты (100шт) TDM SQ0516-0003, шт | 5
SQ2906-0303 | Площадка фиксаторная для лотка проволочного TDM SQ2906-0303, шт | 48
SQ2906-0307 | Площадка фиксаторная под ячейку 25 мм для лотка проволочного TDM SQ2906-0307, шт | 40
SQ0411-0092 | Поворот 90 гр. КМП 20x10 TDM SQ0411-0092, шт | 13
SQ0411-0097 | Поворот 90º КМП 100х40 TDM SQ0411-0097, шт | 81
SQ0411-0098 | Поворот 90º КМП 100х60 TDM SQ0411-0098, шт | 156
SQ0411-0031 | Поворот 90º КМП 15х10 TDM SQ0411-0031, шт | 7
SQ0411-0035 | Поворот 90º КМП 40x16 TDM SQ0411-0035, шт | 17
SQ0411-0094 | Поворот 90º КМП 40x16 TDM SQ0411-0094, шт | 11
SQ0411-0090 | Поворот на 90 гр. КМП 15х10 (4 шт./комп.) TDM SQ0411-0090, шт | 10
SQ0411-0091 | Поворот на 90 гр. КМП 16х16 (4 шт./комп.) TDM SQ0411-0091, шт | 13
SQ0411-0093 | Поворот на 90 гр. КМП 25х16 (4 шт./комп.) TDM SQ0411-0093, шт | 17
SQ0411-0138 | Поворот на 90 гр. КМП 25х25 (4 шт./комп.) TDM SQ0411-0138, шт | 24
SQ0411-0095 | Поворот на 90 гр. КМП 40x25 (4 шт./комп.) TDM SQ0411-0095, шт | 27
SQ0411-0096 | Поворот на 90 гр. КМП 60х40 (4 шт./комп.) TDM SQ0411-0096, шт | 46
SQ2907-0508 | Подвес С-образный осн. лотка 100 мм TDM SQ2907-0508, шт | 500
SQ2907-0508 | Подвес С-образный осн. лотка 150 мм TDM SQ2907-0509, шт | 608
SQ2907-0510 | Подвес С-образный осн. лотка 200 мм TDM SQ2907-0510, шт | 628
Б0049034 | Подсветка OL12 GX53 SBK алюм., черный ЭРА Б0049034, шт | 596
Б0049035 | Подсветка OL12 GX53 SWH алюм., белый ЭРА Б0049035, шт | 617
SQ0742-0005 | Пост кнопочный ПКЕ 212-3 IP40 TDM SQ0742-0005, шт | 317
81410 | Потенциометр, 10 кОм MT22-R10 81410, шт | 1200
81409 | Потенциометр, 5 кОм MT22-R5 арт :81409, шт | 1200
SQ1032-0104 | Пояс монтажника ПМ-1,отс. для оснаст.,7 сек, караб.,мет.скоба (570х155х50мм), «Алмаз»TDM SQ1032-0104, шт | 1031
42570 | Преобразователь давления измерительный ПД100-ДИ0,1-111-0,5 арт:42570, шт | 15183
32118 | Преобразователь давления измерительный ПД100-ДИ0,6-311-1,0 арт. 32118, шт | 4700
48909 | Преобразователь давления измерительный ПД100-ДИ0,6-371-1,0 арт. 48909, шт | 4700
47864 | Преобразователь давления измерительный ПД100-ДИ1,0-371-1,0 арт. 47864, шт | 4700
32120 | Преобразователь давления измерительный ПД100-ДИ1,6-311-1,0 IP65 арт:32120, шт | 4700
76964 | Преобразователь интерфейсов АС4-М 27×72,5×26 IP20 На DIN RS-485/USB арт:76964, шт | 6366
SQ0749-0101 | Преобразователь частоты базовый ПЧб-00H75 230В 0,75кВт TDM SQ0749-0101, шт | 8623
129885 | Преобразователь частоты векторный ПЧВ1-1К5-В - 1,5 кВт 380 В 129885, шт | 20900
129883 | Преобразователь частоты векторный ПЧВ1-2К2-А - 2,2 кВт 220 В 129883, шт | 19200
129886 | Преобразователь частоты векторный ПЧВ1-2К2-В - 2,2 кВт 380 В арт 129886, шт | 28500
129887 | Преобразователь частоты векторный ПЧВ1-4К0-В - 4,0 кВт 380 В арт 129887, шт | 32600
129881 | Преобразователь частоты векторный ПЧВ1-К75-А М01 - 0,75 кВт 220 В 129881, шт | 13200
129884 | Преобразователь частоты векторный ПЧВ1-К75-В М01 - 0,75 кВт 380 В 129884, шт | 16900
TKL11-002 | Пресс гидравлический ручной ПГРс-120 IEK арт. TKL11-002, шт | 9825
SQ1027-0401 | Пресс механический ручной ПМР-150 ( сеч.жилы 10-120 мм² ), серия "МастерЭлектрик" TDM SQ1027-0401, шт | 4908
SQ1027-0402 | Пресс механический ручной ПМРт -230 ( сеч. жилы 10-240 мм² ), серия "МастерЭлектрик" SQ1027-0402, шт | 7872
78866КВТ | Пресс-клещи ПК-16 (КВТ) арт. 78866КВТ, шт | 2486
78867КВТ | Пресс-клещи ПК-35м (КВТ) арт. 78867КВТ, шт | 4158
78865 | Пресс-клещи ПК-6м медные наконечники 0,5–6 мм² 78865, шт | 1766
74596 | Пресс-клещи ПКВ-50 (КВТ) для изолир. и неизолир. втулочных наконечников сечением 10-50 мм² 74596, шт | 3133
74593 | Пресс-клещи ПКВш-6 (КВТ) к-кт НШВИ, НШВ: 0.25–6.0 мм, НШВИ(2): 2х0.5––2х4.0 мм 74593, шт | 2200
55911 | Пресс-клещи СТВ-02 (КВТ) изолированный, не изолированный наконечник (НШВИ, НШВ) 0.25-6 мм² 55911, шт | 2567
89183 | Пресс-клещи СТВ+9 с 9 матрицами МПК QUICK PRO матрицы : 01/11/10/02/03/06/04/14/05 89183, шт | 7367
83347 | Пресс-клещи СТК+8 серия ПРОФИ пресс-клещи (кримпер) с восемью матрицами 83347, шт | 6269
02059 | Прибор контроля уровня жидкости САУ-М2 (8 А при 220 В 50 Гц) IP44 130×105×65 мм 02059, шт | 7177
31324 | Прибор контроля уровня жидкости САУ-У.Д не более 50 а (88×72×54) ±1 IP44 арт:31324, шт | 10210
31326 | Прибор контроля уровня жидкости САУ-У.Щ11 не более 50 а (96×96×46,5) ±1 IP44 арт:31326, шт | 10210
40288 | Прибор электроизмерительный цифровой (амперметр) ИТС-Ф1.Щ3 76×34×70 IP54 арт:40288, шт | 6689
SQ1025-0301 | Припой ПОС 61, трубка с канифолью, ГОСТ 21931-76, d1 мм, 2м, спираль, серия "Алмаз" TDM SQ1025-0301, шт | 361
SQ1025-0304 | Припой ПОС 61, трубка с канифолью, ГОСТ 21931-76, d1мм, 100г, катушка, серия "Алмаз" TDM SQ1025-0304, шт | 1099
SQ1025-0305 | Припой ПОС 61, трубка с канифолью, ГОСТ 21931-76, d1мм, 200г, катушка, серия "Алмаз" TDM SQ1025-0305, шт | 2235
SQ1025-0307 | Припой ПОС 61, трубка с канифолью, ГОСТ 21931-76, d2мм, 100г, катушка, серия "Алмаз" TDM SQ1025-0307, шт | 910
SQ1025-0308 | Припой ПОС 61, трубка с канифолью, ГОСТ 21931-76, d2мм, 200г, катушка, серия "Алмаз" TDM SQ1025-0308, шт | 2043
SQ1025-0345 | Припой ПОСК 50-18, проволока, ГОСТ 21931-76, Ø1 мм, 100 г, катушка, серия "Алмаз" TDM SQ1025-0345, шт | 930
SQ1025-0343 | Припой ПОСу 95-5, проволока, ГОСТ 21931-76, Ø1 мм, 100 г, катушка, серия "Алмаз" TDM SQ1025-0343, шт | 1366
SQ0708-0039 | Приставка ПКН-11 доп. контакты 1з+1р TDM SQ0708-0039, шт | 195
SQ0708-0041 | Приставка ПКН-22 доп. контакты 2з+2р TDM SQ0708-0041, шт | 240
SQ0120-0302 | Провод ШВВПмб 2х0,75 (100м), белый Народный SQ0120-0302, м | 25
SQ0120-0352 | Провод ШВВПмб 2х0,75 (200м), белый Народный SQ0120-0352, м | 23
SQ0117-1409 | Провод ВВГмб-П нг(А)-LS 2х1,5 220/380 (100м) Народный SQ0117-1409, м | 39
SQ0117-1410 | Провод ВВГмб-П нг(А)-LS 2х2,5 220/380 (100м) Народный SQ0117-1410, м | 43
SQ0117-1425 | Провод ВВГмб-П нг(А)-LS 2х4 220/380 (100м) Народный SQ0117-1425, м | 79
SQ0117-1426 | Провод ВВГмб-П нг(А)-LS 2х6 220/380 (100м) Народный SQ0117-1426 , м | 108
SQ0117-1411 | Провод ВВГмб-П нг(А)-LS 3х1,5 220/380 (100м) Народный SQ0117-1411, м | 58
SQ0117-1412 | Провод ВВГмб-П нг(А)-LS 3х2,5 220/380 (100м) Народный SQ0117-1412, м | 80
SQ0117-1427 | Провод ВВГмб-П нг(А)-LS 3х4 220/380 (100м) Народный SQ0117-1427, м | 108
SQ0117-1421 | Провод ВВГмб-П нг(А)-LS 4х1,5 220/380 (100м) Народный SQ0117-1421, м | 54
SQ0125-0001 | Провод нагревательный ПНСВ 1х1,2 мм (1 000 м) TDM SQ0125-0001, упак. | 3000
NKZ–A0U1Т09ZN2S0.75L | Провод ПВС 2х0,75 ГОСТ (Бухта, Белый) NKZ–A0U1Т09ZN2S0.75L, м | 40
SQ0118-0291 | Провод ПВС 2х0,75 ГОСТ (100м), черный TDM SQ0118-0291, м | 40
SQ0118-0025 | Провод ПВС 2х0,75 ГОСТ (50м), белый TDM SQ0118-0025, м | 40
SQ0118-0292 | Провод ПВС 2х1 ГОСТ (100м), черный TDM SQ0118-0292, м | 48
УТ000019760 | Провод ПВС 2х1,5 ГОСТ , м | 66
NKZ–A0U1Т09ZN2S1.5L | Провод ПВС 2х1,5 ГОСТ (Бухта, Белый) NKZ–A0U1Т09ZN2S1.5L, м | 66
SQ0118-0035 | Провод ПВС 2х1,5 ГОСТ (100м), белый TDM SQ0118-0035, м | 66
SQ0118-0027 | Провод ПВС 2х1,5 ГОСТ (50м), белый TDM SQ0118-0027, м | 66
NKZ–A0U1Т09ZN2S2.5L | Провод ПВС 2х2,5 ГОСТ (Бухта, Белый) NKZ–A0U1Т09ZN2S2.5L, м | 103
SQ0118-0036 | Провод ПВС 2х2,5 ГОСТ (100м), белый TDM SQ0118-0036, м | 103
SQ0118-0028 | Провод ПВС 2х2,5 ГОСТ (50 м), белый TDM SQ0118-0028, м | 103
УТ000022228 | Провод ПВС 2х4 ГОСТ (100м), белый ПРОМЭКО, м | 164
SQ0118-0038 | Провод ПВС 3х1 ГОСТ (100м), белый TDM SQ0118-0038, м | 68
УТ000022229 | Провод ПВС 3х1 ГОСТ (100м), белый ПРОМЭКО, м | 68
NKZ–A0U1Т09ZN3S1.5L | Провод ПВС 3х1,5 ГОСТ (Бухта, Белый) NKZ–A0U1Т09ZN3S1.5L, м | 96
SQ0118-0031 | Провод ПВС 3х1,5 ГОСТ (50 м), белый TDM SQ0118-0031, м | 96
SQ0118-1032 | Провод ПВС 3х1,5 ГОСТ (БАРАБАН), белый TDM SQ0118-1032, м | 96
NKZ–A0U1Т09ZN3S2.5L | Провод ПВС 3х2,5 ГОСТ (Бухта, Белый) NKZ–A0U1Т09ZN3S2.5L, м | 150
SQ0118-0032 | Провод ПВС 3х2,5 ГОСТ (50м), белый TDM SQSQ0118-0032, м | 150
SQ0118-0468 | Провод ПВС 3х4 ГОСТ (70 м), белый на катушке TDM SQ0118-0468, м | 240
SQ0118-0132 | Провод ПВС 3х6 ГОСТ (100м), белый TDM SQ0118-0132, м | 377
SQ0118-0116 | Провод ПВС 3х6 ГОСТ (50м), белый TDM SQ0118-0116, м | 377
SQ0118-0406 | Провод ПВС 3х6 ГОСТ на катушке (50 м) TDM SQ0118-0406, м | 377
SQ0118-0134 | Провод ПВС 4х1 ГОСТ (100м) белый ТDМ SQ0118-0134, м | 91
SQ0118-0135 | Провод ПВС 4х1,5 ГОСТ (100м), белый TDM SQ0118-0135, м | 124
УТ000022230 | Провод ПВС 4х1,5 ГОСТ (100м), белый ПРОМЭКО, м | 124
SQ0118-0136 | Провод ПВС 4х2,5 ГОСТ (100м), белый TDM SQ0118-0136, м | 196
УТ000022231 | Провод ПВС 4х2,5 ГОСТ (барабан), белый ПРОМЭКО, м | 196
SQ0118-0137 | Провод ПВС 4х4 ГОСТ (100м), белый TDM SQ0118-0137, м | 315
SQ0118-0412 | Провод ПВС 4х4 ГОСТ (50м), белый на катушке TDM SQ0118-0412, м | 315
SQ0118-0371 | Провод ПВС 4х4 ГОСТ(50м), черный TDM SQ0118-0371, м | 315
SQ0118-0138 | Провод ПВС 4х6 ГОСТ (100м), белый TDM SQ0118-0138, м | 485
SQ0118-0140 | Провод ПВС 5х1 ГОСТ (100м), белый TDM SQ0118-0140, м | 115
УТ000010353 | Провод ПВС 5х1,5 ГОСТ (100м), белый ПРОМЭКО, м | 152
SQ0118-0141 | Провод ПВС 5х1,5 ГОСТ (100м), белый TDM SQ0118-0141, м | 152
NKZ–A0U1Т09ZN5S2.5L | Провод ПВС 5х2,5 ГОСТ (100м), белый NKZ–A0U1Т09ZN5S2.5L, м | 244
SQ0118-0143 | Провод ПВС 5х4 ГОСТ (100м), белый TDM SQ0118-0143, м | 399
SQ0118-0393 | Провод ПВС 5х4 ГОСТ (100м), черный TDM SQ0118-0393, м | 399
SQ0118-0144 | Провод ПВС 5х6 ГОСТ (100м), белый TDM SQ0118-0144, м | 602
SQ0118-0419 | Провод ПВС 5х6 ГОСТ на катушке (50м), белый TDM SQ0118-0419, м | 602
SQ0118-0901 | Провод ПВСмб 2х0,75 (100м), белый Народный SQ0118-0901, м | 30
SQ0118-0902 | Провод ПВСмб 2х1 (100м), белый Народный SQ0118-0902, м | 31
SQ0118-0903 | Провод ПВСмб 2х1,5 (100м), белый Народный SQ0118-0903, м | 37
SQ0118-0906 | Провод ПВСмб 3х1 (100м), белый Народный SQ0118-0906, м | 40
SQ0118-0907 | Провод ПВСмб 3х1,5 (100м), белый Народный SQ0118-0907, м | 51
SQ0118-0908 | Провод ПВСмб 3х2,5 (100м), белый Народный SQ0118-0908, м | 83
SQ0118-0940 | Провод ПВСмб 5х6 (100м), белый Народный SQ0118-0940, м | 306
SQ0136-0002 | Провод ПРКС 2х1,5(N)-0,38 (100м), термостойкий от - 50 до + 155 белый TDM SQ0136-0002, м | 231
SQ0136-0003 | Провод ПРКС 2х2,5(N)-0,38 (100м), термостойкий от - 50 до + 155 белый TDM SQ0136-0003, м | 334
NKZ–A0U2Т10XN1S1.5L | Провод ПуВ 1*1,5 белый (ПВ-1) ГОСТ NKZ–A0U2Т10XN1S1.5L (ПуВнг(А)-LS), м | 25
SQ0124-0221 | Провод ПуВ 1*1,5 белый (ПВ-1) ГОСТ (500м) TDM SQ0124-0221, м | 25
УТ000003311 | Провод ПуВ 1*1,5 Ж/З (ПВ-1) ГОСТ, м | 25
SQ0124-0219 | Провод ПуВ 1*1,5 Ж/З (ПВ-1) ГОСТ (500 м) TDM SQ0124-0219, м | 25
УТ000003251 | Провод ПуВ 1*1,5 красный (ПВ-1) ГОСТ, м | 25
УТ000003252 | Провод ПуВ 1*1,5 синий (ПВ-1) ГОСТ, м | 25
SQ0124-0335 | Провод ПуВ 1*2,5 белый (ПВ-1) ГОСТ (100м) TDM (ПуВнг(А)-LS) SQ0124-0335, м | 47
SQ0124-0281 | Провод ПуВ 1*2,5 белый (ПВ-1) ГОСТ (500м) TDM SQ0124-0281 (ПуВнг(А)-LS), м | 43
SQ0124-0225 | Провод ПуВ 1*2,5 Ж/З (ПВ-1) ГОСТ (500 м) TDM SQ0124-0225, м | 43
УТ000002185 | Провод ПуВ 1*2,5 Ж/З (ПВ-1) ГОСТ, м | 43
УТ000003293 | Провод ПуВ 1*2,5 красный (ПВ-1) ГОСТ (07.09.22: 124+5), м | 43
УТ000003253 | Провод ПуВ 1*2,5 синий (ПВ-1) ГОСТ, м | 43
SQ0124-0226 | Провод ПуВ 1*2,5 синий (ПВ-1) ГОСТ (500м) TDM SQ0124-0226, м | 43
SQ0124-0101 | Провод ПуВ 1*4 белый (ПВ-1) /Провод ПуВнг(А)-LS 1х4,0 ГОСТ на катушке (450м), белый TDM SQ0124-0101, м | 65
SQ0124-0233 | Провод ПуВ 1*4 белый (ПВ-1) ГОСТ (300м) TDM SQ0124-0233, м | 65
УТ000022420 | Провод ПуВ 1*4 белый (ПВ-3) ГОСТ (300м) , м | 65
SQ0124-0102 | Провод ПуВ 1*4 ж/з (ПВ-1) /Провод ПуВнг(А)-LS 1х4,0 ГОСТ на катушке 450м,жел-зел TDM SQ0124-0102, м | 65
SQ0124-0231 | Провод ПуВ 1*4 Ж/З (ПВ-1) ГОСТ (300м) TDM SQ0124-0231, м | 65
SQ0124-0235 | Провод ПуВ 1*4 красный (ПВ-1) ГОСТ (300м) TDM SQ0124-0235, м | 65
SQ0124-0232 | Провод ПуВ 1*4 синий (ПВ-1) ГОСТ (300м) TDM SQ0124-0232, м | 65
SQ0124-0234 | Провод ПуВ 1*4 черный (ПВ-1) ГОСТ (300м) TDM SQ0124-0234, м | 65
УТ000020982 | Провод ПуВ 1*6 белый (ПВ-1) ГОСТ (100м) (ПуВнг(А)-LS), м | 111
SQ0124-1347 | Провод ПуВ 1*6 белый (ПВ-1) ГОСТ (100м) TDM SQ0124-1347, м | 111
SQ0124-0237 | Провод ПуВ 1*6 Ж/З (ПВ-1) ГОСТ (200м) TDM SQ0124-0237, м | 111
SQ0124-0106 | Провод ПуВ 1*6 Ж/З (ПВ-1) ГОСТна катушке (300м) TDM SQ0124-0106 (ПуВнг(А)-LS), м | 111
SQ0124-0110 | Провод ПуВ 1*10 белый (ПВ-1) / Провод ПуВнг(А)-LS 1х10,0 ГОСТ на катушке 180м, белый TDM SQ0124-0110, м | 190
SQ0124-1353 | Провод ПуВ 1*10 белый (ПВ-1) ГОСТ (100м) TDM SQ0124-1353, м | 190
SQ0124-0243 | Провод ПуВ 1*10 ж/з (ПВ-1) ГОСТ (200м) TDM SQ0124-0243, м | 190
SQ0124-0111 | Провод ПуВ 1*10 ж/з (ПВ-1) /Провод ПуВнг(А)-LS 1х10,0 ГОСТ на катушке 180м,жел-зел TDM SQ0124-0111, м | 190
SQ0124-0246 | Провод ПуВ 1*10 черный (ПВ-1) ГОСТ (200м) TDM SQ0124-0246, м | 190
NKZ–A0U2Т10XN1S16L | Провод ПуВ 1*16 белый (ПВ-1) ГОСТ (БАРАБАН) NKZ–A0U2Т10XN1S16L (ПуВнг (А)-LS), м | 260
SQ0124-0251 | Провод ПуВ 1*16 белый (ПВ-1) ГОСТ (100м) TDM SQ0124-0251, м | 260
SQ0124-0249 | Провод ПуВ 1*16 Ж/З (ПВ-1) ГОСТ (100 м) TDM SQ0124-0249, м | 260
УТ000021221 | Провод ПуВ 1*25 белый (ПВ-1) ГОСТ (ПуВнг(А)-LS) , м | 404
УТ000022410 | Провод ПуГВ 1*0,5 белый (ПВ-3) ГОСТ (1000м) , м | 15
SQ0124-0757 | Провод ПуГВ 1*0,5 белый (ПВ-3) ГОСТ (1000м) TDM SQ0124-0757 (ПуГВнг(А)-LS), м | 15
SQ0124-0755 | Провод ПуГВ 1*0,5 желто-зеленый (ПВ-3) ГОСТ (1000м) TDM SQ0124-0755 (ПуГВнг(А)-LS), м | 15
SQ0124-0705 | Провод ПуГВ 1*0,5 красный/ Провод ПуГВ (ПВ-3) 1х0,5 ГОСТ (1000м), красный TDM SQ0124-0705, м | 15
SQ0124-0759 | Провод ПуГВ 1*0,5 красный/ Провод ПуГВнг(А)-LS 1*0,5 ГОСТ (1000м), красный TDM SQ0124-0759, м | 15
SQ0124-0702 | Провод ПуГВ 1*0,5 синий (ПВ-3) ГОСТ (1000м) TDM SQ0124-0702, м | 15
SQ0124-0704 | Провод ПуГВ 1*0,5 черный/ Провод ПуГВ (ПВ-3) 1х0,5 ГОСТ (1000м), черный TDM SQ0124-0704, м | 15
SQ0124-0758 | Провод ПуГВ 1*0,5 черный/ Провод ПуГВнг(А)-LS 1*0,5 ГОСТ (1000м), черный TDM SQ0124-0758, м | 15
NKZ–A0U2Т11XN1S0.75L | Провод ПуГВ 1*0,75 белый (ПВ-3) ГОСТ (200) NKZ–A0U2Т11XN1S0.75L (ПуГВнг(А)-LS), м | 16
SQ0124-0761 | Провод ПуГВ 1*0,75 желто-зеленый (ПВ-3) ГОСТ (1000м) TDM SQ0124-0761 (ПуГВнг(А)-LS), м | 16
SQ0124-0711 | Провод ПуГВ 1*0,75 красный (ПВ-3) ГОСТ (1000м) TDM SQ0124-0711, м | 16
SQ0124-0765 | Провод ПуГВ 1*0,75 красный (ПВ-3) ГОСТ (1000м) TDM SQ0124-0765 (ПуГВнг(А)-LS), м | 16
SQ0124-0762 | Провод ПуГВ 1*0,75 синий (ПВ-3) ГОСТ (1000м) TDM SQ0124-0762 ( ПуГВнг(А)-LS), м | 16
УТ000022411 | Провод ПуГВ 1*0,75 черный (ПВ-3) ГОСТ (1000м) , м | 16
SQ0124-0710 | Провод ПуГВ 1*0,75 черный (ПВ-3) ГОСТ (1000м) TDM SQ0124-0710, м | 16
SQ0124-1518 | Провод ПуГВ 1*0,75 черный (ПВ-3) ГОСТ (100м) TDM SQ0124-1518, м | 16
NKZ–A0U2Т11XN1S1L | Провод ПуГВ 1*1 белый (ПВ-3) ГОСТ NKZ–A0U2Т11XN1S1L (ПуГВнг(А)-LS), м | 19
SQ0124-0769 | Провод ПуГВ 1*1 белый/Провод ПуГВнг(А)-LS 1*1 белый (ПВ-3) ГОСТ SQ0124-0769, м | 19
SQ0124-0713 | Провод ПуГВ 1*1 желто-зеленый (ПВ-3) ГОСТ (500м) TDM SQ0124-0713, м | 19
SQ0124-0717 | Провод ПуГВ 1*1 красный (ПВ-3) ГОСТ (500м) TDM SQ0124-0717, м | 19
SQ0124-0771 | Провод ПуГВ 1*1 красный (ПВ-3) ГОСТ/Провод ПуГВнг(А)-LS 1х1,0 ГОСТ (500м), красный TDM SQ0124-0771, м | 19
SQ0124-0768 | Провод ПуГВ 1*1 синий (ПВ-3) ГОСТ/ Провод ПуГВнг(А)-LS 1х1,0 ГОСТ (500м), синий TDM SQ0124-0768, м | 19
SQ0124-0824 | Провод ПуГВ 1*1 черный (ПВ-3) ГОСТ /Провод ПуГВнг(А)-LS 1х1,0 ГОСТ (100м), черный TDM SQ0124-0824, м | 19
SQ0124-0770 | Провод ПуГВ 1*1 черный (ПВ-3) ГОСТ/Провод ПуГВнг(А)-LS 1х1,0 ГОСТ (500м), черный TDM SQ0124-0770, м | 19
SQ0124-0829 | Провод ПуГВ 1*1,5 белый (ПВ-3) ГОСТ (100м) TDM SQ0124-0829 (ПуГВнг(А)-LS), м | 26
SQ0124-0721 | Провод ПуГВ 1*1,5 белый (ПВ-3) ГОСТ (500м) TDM SQ0124-0721, м | 26
NKZ–A0U2Т11XN1S1.5L | Провод ПуГВ 1*1,5 белый (ПВ-3) ГОСТ NKZ–A0U2Т11XN1S1.5L (ПуГВнг(А)-LS), м | 26
SQ0124-0775 | Провод ПуГВ 1*1,5 белый/ Провод ПуГВнг(А)-LS 1*1,5 белый (ПВ-3) ГОСТ (500м)TDM SQ0124-0775, м | 26
SQ0124-0773 | Провод ПуГВ 1*1,5 Ж/З (ПВ-3) /Провод ПуГВнг(А)-LS 1х1,5 ГОСТ (500м), желто-зеленый TDM SQ0124-0773, м | 26
SQ0124-0719 | Провод ПуГВ 1*1,5 Ж/З (ПВ-3) ГОСТ (500м) TDM SQ0124-0719, м | 26
SQ0124-0723 | Провод ПуГВ 1*1,5 красный (ПВ-3) ГОСТ (500м) TDM SQ0124-0723, м | 24
SQ0124-0777 | Провод ПуГВ 1*1,5 красный (ПВ-3) ГОСТ/ Провод ПуГВнг(А)-LS 1х1,5 ГОСТ красный TDM SQ0124-0777, м | 26
TDM SQ0124-1595 | Провод ПуГВ 1*1,5 красный ГОСТ на катушке (300м) TDM SQ0124-1595, м | 26
SQ0124-0720 | Провод ПуГВ 1*1,5 синий (ПВ-3) ГОСТ/ Провод ПуГВ (ПВ-3) 1*1,5 ГОСТ (500м), синий TDM SQ0124-0720, м | 26
SQ0124-0774 | Провод ПуГВ 1*1,5 синий (ПВ-3) ГОСТ/ Провод ПуГВнг(А)-LS 1х1,5 ГОСТ (500м), синий TDM SQ0124-0774, м | 24
УТ000009976 | Провод ПуГВ 1*1,5 черный (ПВ-3) ГОСТ , м | 24
SQ0124-0830 | Провод ПуГВ 1*1,5 черный (ПВ-3) ГОСТ (100м) TDM SQ0124-0830 (ПуГВнг(А)-LS), м | 26
SQ0124-0722 | Провод ПуГВ 1*1,5 черный (ПВ-3) ГОСТ (500м) TDM SQ0124-0722, м | 26
SQ0124-0776 | Провод ПуГВ 1*1,5 черный (ПВ-3) ГОСТ/Провод ПуГВнг(А)-LS 1х1,5 ГОСТ (500м), черный TDM SQ0124-0776, м | 26
SQ0124-1535 | Провод ПуГВ 1*2,5 белый (ПВ-3) ГОСТ (100м) TDM SQ0124-1535, м | 47
NKZ–A0U2Т11XN1S2.5L | Провод ПуГВ 1*2,5 белый (ПВ-3) ГОСТ NKZ–A0U2Т11XN1S2.5L (ПуГВнг(А)-LS), м | 47
УТ000002186 | Провод ПуГВ 1*2,5 Ж/З (ПВ-3) ГОСТ, м | 47
SQ0124-1533 | Провод ПуГВ 1*2,5 желто-зеленый (ПВ-3) ГОСТ (100м) TDM SQ0124-1533, м | 47
SQ0124-0725 | Провод ПуГВ 1*2,5 желто-зеленый (ПВ-3) ГОСТ (500м) TDM SQ0124-0725, м | 47
SQ0124-1537 | Провод ПуГВ 1*2,5 красный (ПВ-3) ГОСТ (100м) TDM SQ0124-1537, м | 47
УТ000003297 | Провод ПуГВ 1*2,5 красный (ПВ-3) ГОСТ (500 м), м | 47
SQ0124-0729 | Провод ПуГВ 1*2,5 красный (ПВ-3) ГОСТ (500м), красный TDM SQ0124-0729, м | 47
SQ0124-0783 | Провод ПуГВ 1*2,5 красный/Провод ПуГВнг(А)-LS 1х2,5 ГОСТ (500м), красный TDM SQ0124-0783, м | 47
SQ0124-0726 | Провод ПуГВ 1*2,5 синий (ПВ-3) ГОСТ (500м) TDM SQ0124-0726, м | 47
SQ0124-0780 | Провод ПуГВ 1*2,5 синий / Провод ПуГВнг(А)-LS 1х2,5 ГОСТ (500м), синий TDM SQ0124-0780, м | 47
УТ000003296 | Провод ПуГВ 1*2,5 синий/голубой (ПВ-3) ГОСТ (? м), м | 47
УТ000022412 | Провод ПуГВ 1*2,5 черный (ПВ-3) ГОСТ (300м), м | 47
SQ0124-0782 | Провод ПуГВ 1*2,5 черный / Провод ПуГВнг(А)-LS 1*2,5 черный (ПВ-3) ГОСТ (500м) TDM SQ0124-0782, м | 47
SQ0124-1862 | Провод ПуГВ 1*4 белый (ПВ-3) ГОСТ на катушке (300м) TDM SQ0124-1862 ( ПуГВнг(А)-LS), м | 71
SQ0124-1541 | Провод ПуГВ 1*4 белый (ПВ-3) ГОСТ (100м) TDM SQ0124-1541, м | 71
SQ0124-0787 | Провод ПуГВ 1*4 белый / Провод ПуГВнг(А)-LS 1*4 белый(ПВ-3) ГОСТ(300м)TDM SQ0124-0787, м | 71
SQ0124-0785 | Провод ПуГВ 1*4 Ж/З / Провод ПуГВнг(А)-LS 1*4 желто-зеленый (ПВ-3) ГОСТ (300м) TDM SQ0124-0785, м | 71
SQ0124-1539 | Провод ПуГВ 1*4 Ж/З (ПВ-3) ГОСТ (100м) TDM SQ0124-1539, м | 71
NKZ–A0U2Т11XN1S4L | Провод ПуГВ 1*4 Ж/З (ПВ-3) ГОСТ NKZ–A0U2Т11XN1S4L (200м) (ПуГВнг(А)-LS 1х4), м | 71
SQ0124-0531 | Провод ПуГВ 1*4 Ж/З (ПВ-3) ГОСТ на катушке (450м), желто-зеленый TDM SQ0124-0531 , м | 71
УТ000022413 | Провод ПуГВ 1*4 красный (ПВ-3) ГОСТ (300м) ( ПуГВнг(А)-LS), м | 71
SQ0124-0735 | Провод ПуГВ 1*4 красный / Провод ПуГВ (ПВ-3) 1х4,0 ГОСТ (300м), красный TDM SQ0124-0735, м | 71
УТ000022417 | Провод ПуГВ 1*4 синий (ПВ-3) ГОСТ (200м) , м | 71
УТ000022414 | Провод ПуГВ 1*4 черный (ПВ-3) ГОСТ (300м) , м | 71
SQ0124-0734 | Провод ПуГВ 1*4 черный ГОСТ (300м), TDM SQ0124-0734, м | 71
SQ0124-0539 | Провод ПуГВ 1*6 белый (ПВ-3) ГОСТ на катушке (250м), TDM SQ0124-0539, м | 113
SQ0124-1547 | Провод ПуГВ 1*6 белый (ПВ-3) ГОСТ (100м) TDM SQ0124-1547, м | 113
NKZ–A0U2Т11XN1S6L | Провод ПуГВ 1*6 Ж/З (ПВ-3) ГОСТ (ПуГВнг(А)-LS) NKZ–A0U2Т11XN1S6L (200м) , м | 113
SQ0124-0537 | Провод ПуГВ 1*6 Ж/З (ПВ-3) ГОСТ на катушке (250м), TDM SQ0124-0537, м | 113
SQ0124-0849 | Провод ПуГВ 1*6 красный (ПВ-3) ГОСТ (100м) TDM SQ0124-0849 (ПуГВнг(А)-LS), м | 113
УТ000022415 | Провод ПуГВ 1*6 красный (ПВ-3) ГОСТ (200м), м | 113
SQ0124-0795 | Провод ПуГВ 1*6 красный / Провод ПуГВнг(А)-LS 1х6,0 ГОСТ (200м), красный TDM SQ0124-0795, м | 113
УТ000008243 | Провод ПуГВ 1*6 синий (ПВ-3) ГОСТ (200м), м | 113
SQ0124-0848 | Провод ПуГВ 1*6 черный (ПВ-3) ГОСТ (100м) TDM SQ0124-0848 (ПуГВнг(А)-LS), м | 113
УТ000022416 | Провод ПуГВ 1*6 черный (ПВ-3) ГОСТ (200м) , м | 113
SQ0124-1553 | Провод ПуГВ 1*10 белый (ПВ-3) ГОСТ (100м) TDM SQ0124-1553, м | 182
NKZ–A0U2Т11XN1S10L | Провод ПуГВ 1*10 белый (ПВ-3) ГОСТ NKZ–A0U2Т11XN1S10L (ПуГВнг(А)-LS), м | 182
УТ000022418 | Провод ПуГВ 1*10 Ж/З ГОСТ (100м) , м | 182
SQ0124-1551 | Провод ПуГВ 1*10 Ж/З ГОСТ (100м) TDM SQ0124-1551, м | 182
УТ000021223 | Провод ПуГВ 1*10 красный (ПВ-3) ГОСТ (ПуГВнг(А)-LS), м | 182
УТ000021222 | Провод ПуГВ 1*10 синий (ПВ-3) ГОСТ , м | 182
SQ0124-1873 | Провод ПуГВ 1*10 черный (ПВ-3) ГОСТ на катушке (150м) TDM SQ0124-1873 (ПуГВнг(А)-LS) , м | 182
NKZ–A0U2Т11XN1S16L | Провод ПуГВ 1*16 белый (ПВ-3) ГОСТ (ПуГВнг(А)-LS) (БАРАБАН) NKZ–A0U2Т11XN1S16L , м | 295
УТ000001752 | Провод ПуГВ 1*16 белый (ПВ-3) ГОСТ УТ000001752, м | 295
SQ0124-0805 | Провод ПуГВ 1*16 белый/ ПуГВнг(А)-LS 1*16 белый (ПВ-3) ГОСТ SQ0124-0805, м | 295
SQ0124-0749 | Провод ПуГВ 1*16 Ж/З (ПВ-3) ГОСТ (100м) TDM SQ0124-0749, м | 295
SQ0124-1896 | Провод ПуГВ 1*16 Ж/З (ПВ-3) ГОСТ на катушке (100м), TDM SQ0124-1896 (ПуГВнг(А)-LS), м | 295
УТ000021224 | Провод ПуГВ 1*16 синий (ПВ-3) ГОСТ , м | 295
SQ0124-1009 | Провод ПуГВ 1*25 белый (ПВ-3) ГОСТ TDM SQ0124-1009, м | 430
NKZ–A0U2Т11XN1S25L | Провод ПуГВ 1*25 Ж/З (ПВ-3) ГОСТ (БАРАБАН) NKZ–A0U2Т11XN1S25L (ПуГВнг(А)-LS), м | 430
УТ000002327 | Провод ПуГВ 1*25 Ж/З (ПВ-3) ГОСТ Барабан, м | 430
УТ000003037 | Провод ПуГВ 1*35 белый ( ПВ-3) ГОСТ УТ000003037, м | 570
УТ000005471 | Провод ПуГВ 1*50 белый (ПВ-3) ГОСТ УТ000005471, м | 751
NKZ–A0U2Т11XN1S70L | Провод ПуГВ 1*70 белый (ПВ-3) ГОСТ ( ПуГВнг(А)-LS) NKZ–A0U2Т11XN1S70L , м | 1246
УТ000001625 | Провод СИП-4 2х16 ГОСТ, м | 67
УТ000001627 | Провод СИП-4 4х16 ГОСТ , м | 127
УТ000001755 | Провод СИП-4 4х25 ГОСТ, м | 185
УТ000001905 | Провод СИП-4 4х35 ГОСТ, м | 301
УТ000018639 | Провод СИП-4 4х50 ГОСТ, м | 320
NKZ–A0U1Т08XN2S0.75L | Провод ШВВП 2х0,75 ГОСТ (200м), белый NKZ–A0U1Т08XN2S0.75L, м | 32
SQ0127-0501 | Провод ШВВП 2х1 - ПГВВП ГОСТ (50м), белый TDM SQ0127-0501, м | 37
SQ0127-0502 | Провод ШВВП 2х1,5 - ПГВВП ГОСТ (50м), белый TDM SQ0127-0502, м | 63
NKZ УТ-00000146 | Провод ШВВП 2х1,5-ПуГВВ 2х1,5 ГОСТ (бухта) Белый NKZ УТ-00000146 , м | 63
NKZ–A0U1Т08XN3S0.75L | Провод ШВВП 3х0,75 ГОСТ (200), белый NKZ–A0U1Т08XN3S0.75L, м | 44
SQ0120-0082 | Провод ШВВП 3х0,75 ГОСТ на катушке (200м), белый TDM SQ0120-0082, м | 44
УТ000021016 | Провод ШВВП 3х1,5 ГОСТ - ПуГВВ 3х1,5 ГОСТ (100 м) Белый NKZ УТ000021016, м | 86
УТ000012718 | Проволока стальная сварочная ГОСТ 2246-70 Св08Г2с омедненная d 1,0 (бух 5кг) УТ000012718, шт | 1807
90673 | Программируемое реле ПР 102-230.2416.01.1 арт.90673, шт | 19500
100893 | Программируемое реле ПР 103-230.1610.01.1.0 арт.100893, шт | 14400
36698 | Программируемое реле ПР110-220.12ДФ.8Р-Ч 96×110×73 IP20 арт:36698, шт | 14294
36696 | Программируемое реле ПР110-24.12Д.8Р-Ч 3 А не более 30 В 96×110×73 IP20 арт:36696, шт | 14294
42268 | Программируемое реле ПР114-224.8Д4А.РРРРРРРР-Ч На DIN 110×73×96 IP20 арт:42268, шт | 16054
77511 | Программируемое реле ПР200-220.1.2.0 арт:77511, шт | 15976
77526 | Программируемое реле ПР200-220.4.2.0 арт:77526, шт | 18799
101394 | Программируемое реле ПР205-230.1211.26.2.0 арт:101394, шт | 26300
150742 | Программируемое реле ПР225-230.1210.02.1.0 арт. 150742, шт | 25000
84172 | Программируемый логический кнтроллер ПЛК210-01-СS арт84172, шт | 64700
54230 | Программируемый логический контроллер ПЛК110-220.32.Р-М арт:54230, шт | 47507
94839 | Программируемый логический контроллер ПЛК200-01-CS 82 × 124 × 83 IP20 арт: 94839, шт | 48889
107027 | Программируемый логический контроллер ПЛК200-03-CS 82 × 124 × 83 IP20 арт:107027, шт | 48889
Б0064234 | Прожектор светод. улич. ЭРА LPR-042-2-65K-030 30Вт 6500К 2400лм IP44 регулируемый ИК датчик Б0064234, шт | 811
Б0064292 | Прожектор светод. улич. ЭРА LPR-042-2-65K-050 50Вт 6500К 4000лм IP44 регулируемый ИК датчик Б0064292, шт | 1046
SQ0336-0207 | Прожектор светодиодный (серия премиум) СДО 30-2-Н 30Вт, 6500К, серый TDM SQ0336-0207, шт | 1345
Б0043593 | Прожектор светодиодный (серия премиум) LPR-061-0-65K-150 150Вт 6500К 13500Лм 384x339x34 ЭРА Б0043593, шт | 3062
Б0064687 | Прожектор светодиодный (серия премиум) LPR-062-0-65K-030 30Вт 6500К 2800Лм IP65 ЭРА Б0064687, шт | 528
Б0064625 | Прожектор светодиодный (серия премиум) LPR-062-0-65K-050 50Вт 6500К 5000лм IP65 ЭРА PRO Б0064625, шт | 667
Б0064701 | Прожектор светодиодный (серия премиум) LPR-062-0-65K-100 100Вт 10000лм 6500К IP65 ЭРА PRO Б0064701, шт | 1390
Б0064665 | Прожектор светодиодный (серия премиум) PRO LPR-062-0-65K-150 150Вт 6500К 15000лм IP65 ЭРА Б0064665, шт | 2329
Б0064695 | Прожектор светодиодный (серия премиум) ЭРА PRO LPR-062-0-65K-200 200Вт 6500К 20000лм IP65 Б0064695, шт | 3117
Б0050955 | Прожектор светодиодный (серия стандарт) LPR-023-0-65K-300 300Вт 6500K24000Лм 529х415х55 ЭРА Б0050955, шт | 5977
Б0043585 | Прожектор светодиодный LPR-041-2-65K-020 (с датчиком) 20Вт 6500К 1600Лм IP 65 ЭРА Б0043585, шт | 773
Б0064457 | Прожектор светодиодный LPR-042-3-65K-020 (с фотореле) 20Вт 6500К 1600лм IP65 ЭРА Б0064457, шт | 859
Б0064443 | Прожектор светодиодный LPR-042-3-65K-030 (с фотореле) 30Вт 6500К 2400лм IP65 ЭРА Б0064443, шт | 939
Б0064410 | Прожектор светодиодный LPR-042-3-65K-050 (с фотореле) 50Вт 6500К 4000лм IP65 ЭРА Б0064410, шт | 1169
SQ0336-0232 | Прожектор светодиодный СДО-04-020Н-Ф (с фотореле) 20 Вт, 6500 К, IP65, черный, Народный SQ0336-0232, шт | 776
SQ0336-0203 | Прожектор светодиодный СДО-04-030Н-Д (с датчиком) 30Вт, 6500К, IP65, черный Народный SQ0336-0203, шт | 957
SQ0336-0233 | Прожектор светодиодный СДО-04-030Н-Ф (с фотореле) 30 Вт, 6500 К, IP65, черный, Народный SQ0336-0233, шт | 994
SQ0336-0234 | Прожектор светодиодный СДО-04-050Н-Ф (с фотореле) 50 Вт, 6500 К, IP65, черный, Народный SQ0336-0234, шт | 1175
SQ0412-0141 | Промежуточный зажим ЗПН 2200 (PS-25/95 ) TDM SQ0412-0141, шт | 346
81808 | Протяжка из полиэстера PET-1-4.0/15K (Fortisflex) 81808, шт | 2827
76659 | Протяжка из полиэстера PET-1-4.0/30K (Fortisflex) 76659, шт | 3880
81807 | Протяжка из полиэстера РЕТ-1-4.0/10К (Fortisflex) 81807, шт | 2286
SQ0212-0005 | Пускатель ПРК32- 1 In=1A Ir=0,63-1A Ue 660В TDM SQ0212-0005, шт | 1363
SQ0714-0020 | Пускатель электромагнитный ПМ12-100100 У3В, 230 В, 4НО+2НЗ 100А TDM SQ0714-0020, шт | 8939
SQ0714-0021 | Пускатель электромагнитный ПМ12-100100 У3В, 400 В, 4НО+2НЗ 100А TDM SQ0714-0021, шт | 6767
SQ0714-0023 | Пускатель электромагнитный ПМ12-125100 У3В, 400 В, 4НО+2НЗ 125А TDM SQ0714-0023, шт | 6009
SQ0714-0025 | Пускатель электромагнитный ПМ12-160100 У3В, 400 В, 4НО+2НЗ 160А TDM SQ0714-0025, шт | 11857
SQ0714-0028 | Пускатель электромагнитный ПМ12-250100 У3В, 230 В, 4НО+2НЗ 250А TDM SQ0714-0028, шт | 19609
SQ0714-0033 | Пускатель электромагнитный ПМ12-400100 У3В, 400 В, 4НО+2НЗ 400А TDM SQ0714-0033, шт | 22602
SQ1509-0001 | ПФ-01 переключатель фаз (однофазный АВР) с приорит.фазой (3х16А, 160-210В, 230-280В) TDM SQ1509-0001, шт | 3174
21300 | Радиатор однофазный до 20А PTP060 арт.: 21300, шт | 378
SQ0201-0001 | Разрядник ОПС1-В 1Р In=30kA Un=400B Im=60kA SQ0201-0001, шт | 2554
SQ0201-0003 | Разрядник ОПС1-В 3Р In=30kA Un=400B Im=60kA SQ0201-0003, шт | 8744
48866 | Разъем РПИ-О 1.5–(6.3) (от 0.5 до 1.5 мм²) (КВТ) 48866, шт | 5
48867 | Разъем РПИ-О 2.5–(6.3) (от 1.5 до 2.5 мм²) (КВТ) 48867, шт | 5
SQ 0561-0001 | Разъем RJ-45 FTP для кабеля кат. 5Е, 8Р8С (100 шт) TDM SQ 0561-0001, шт | 12
SQ0561-0028 | Разъем RJ-45 UTP для кабеля кат. 5Е, 8P8C (2 шт), TDM SQ0561-0028, упак. | 26
BLNSK003231 | Разъём SE Blanka наруж Бел.комплект силовой 32А,250В, IP20 розетка-вилка, подъемна короб BLNSK003231, шт | 704
SQ0612-0007 | Разъем переносной с заглушкой каучук 3Р+РЕ 32А 380В IP44 SQ0612-0007, шт | 611
85665 | Разъем плоский неизолир. РП-М 1.0–(2.8) (КВТ) АВТОМОБИЛЬНЫЙ 85665, шт | 3
85669 | Разъем плоский неизолир. РП-М 1.5–(4.8) (КВТ) АВТОМОБИЛЬНЫЙ 85669, шт | 3
59139 | Разъем плоский неизолир. РП-М 2.5–(6.3) (КВТ) АВТОМОБИЛЬНЫЙ 59139, шт | 6
85670 | Разъем плоский неизолир. РП-П 1.0–(2.8) (КВТ) АВТОМОБИЛЬНЫЙ 85670, шт | 4
85671 | Разъем плоский неизолир. РП-П 1.5–(4.8) (КВТ) АВТОМОБИЛЬНЫЙ 85671, шт | 4
59138 | Разъем плоский неизолир. РП-П 2,5-(6,3) (КВТ) АВТОМОБИЛЬНЫЙ 59138, шт | 5
56743 | Разъем плоский нейлон РПИ-М(н) 1,5-(6,3) (КВТ) 56743, шт | 5
56744 | Разъем плоский нейлон РПИ-М(н) 2,5-6,3 (КВТ) 56744 , шт | 7
56746 | Разъем плоский нейлон РПИ-П(н) 1,5-(6,3) (КВТ) 56746, шт | 6
49616 | Разъем плоский РПИ-М 1,5-6,3-0,8 (от 0.5 до 1.5 мм²) КВТ 49616, шт | 5
50198 | Разъем плоский РПИ-М 1.5–(2.8) (КВТ) 50198, шт | 3
47463 | Разъем плоский РПИ-М 1.5–(4.8) (КВТ) 47463, шт | 3
47513 | Разъем плоский РПИ-М 2,5-(4,8) (КВТ) 47513, шт | 3
49617 | Разъем плоский РПИ-М 2,5-(6,3) (КВТ) 49617, шт | 5
47514 | Разъем плоский РПИ-М 6.0–(6.3) (КВТ) 47514, шт | 4
85157 | Разъем плоский РПИ-П 1,5 - (2,8) (КВТ) 85157, шт | 3
85158 | Разъем плоский РПИ-П 1,5 - (4,8) (от 0.5 до 1.5 мм²) КВТ 85158, шт | 3
49614 | Разъем плоский РПИ-П 1,5 - 6,3-0,8 (от 0.5 до 1.5 мм²) КВТ 49614, шт | 4
85159 | Разъем плоский РПИ-П 2,5 - (4,8) (КВТ) 85159, шт | 3
49615 | Разъем плоский РПИ-П 2,5 - (6,3) (КВТ) 49615, шт | 4
47512 | Разъем плоский РПИ-П 6,0 - (6,3) (КВТ) 47512, шт | 3
50201 | Разъем плоский РППИ-М 1,5-(2,8) (КВТ) 50201, шт | 4
49619 | Разъем плоский РППИ-М 1,5-(4,8) (от 0.5 до 1.5 мм²) КВТ 49619, шт | 5
49620 | Разъем плоский РППИ-М 1,5-(6,3) (КВТ) 49620, шт | 6
74252 | Разъем плоский РППИ-М 2,5-(4,8) КВТ 74252, шт | 5
49623 | Разъем плоский РППИ-М 2,5-(6,3) КВТ 49623, шт | 7
49624 | Разъем плоский РППИ-М 6,0-(6,3) (от 4 до 6 мм² ) (КВТ) 49624, шт | 8
SQ0701-0005 | Разъем РРМ77/3 для РЭК77/3 модульный TDM SQ0701-0005, шт | 157
RRP10D-RRM-3 | Разъем РРМ77/3(IEK ONI) для РЭК77/3(LY3) модульный RRP10D-RRM-3, шт | 227
SQ0701-0006 | Разъем РРМ77/4 для РЭК77/4 модульный TDM SQ0701-0006, шт | 178
SQ0701-0008 | Разъем РРМ78/4 для РЭК78/4 модульный TDM SQ0701-0008, шт | 78
SQ1812-0003 | Разъём РШ/ВШ 250/32А 2Р+РЕ ОУ IP20 белый SQ1812-0003, шт | 253
УТ000000982 | Разъем Флажковый РФИ-М(н) 1,5-7-0,8 (КВТ), шт | 5
УТ000000983 | Разъем Флажковый РФИ-М(н) 2,5-7-0,8 (КВТ), шт | 6
66676 | Разъем штекерный виброустойчивый ВРШИ-М(н) 1,5-4 (КВТ) код: 66676, шт | 13
66677 | Разъем штекерный виброустойчивый ВРШИ-М(н) 2,5-4 (КВТ) код: 66677, шт | 8
66674 | Разъем штекерный виброустойчивый ВРШИ-П(н) 1,5-4 (КВТ) код: 66674, шт | 15
66675 | Разъем штекерный виброустойчивый ВРШИ-П(н) 2,5-4 (КВТ) код: 66675, шт | 10
47465 | Разъем штекерный РШИ-М 1,5-4 (КВТ) 47465, шт | 5
47517 | Разъем штекерный РШИ-М 2,5-4 (КВТ) 47517, шт | 5
47464 | Разъем штекерный РШИ-П 1,5-4 (КВТ) 47464, шт | 4
47515 | Разъем штекерный РШИ-П 2,5-4 (КВТ) 47515, шт | 4
SQ1503-0019 | Разьем Р8Ц - цокольный 8-pin на DIN-рейку/плоскость SQ1503-0019, шт | 75
SQ1815-0030 | Рамка 2-х постовая горизонтальная белая "Лама" TDM SQ1815-0030, шт | 75
SQ1814-0026 | Рамка 2-х постовая горизонтальная белая "Таймыр" TDM (ЕС) SQ1814-0026, шт | 11
SQ1804-0017 | Рамка 2-х постовая горизонтальная белая IP20 "Валдай" TDM SQ1804-0017, шт | 42
SQ1804-0019 | Рамка 3-ая горизонтальная белая "Валдай" IP20 TDM (ЕС) SQ1804-0019, шт | 53
SQ1815-0031 | Рамка 3-х постовая горизонтальная белая "Лама" TDM SQ1815-0031, шт | 103
SQ1804-0022 | Рамка 4-ая вертикальная белая "Валдай" IP20 TDM SQ1804-0022, шт | 58
SQ1804-0021 | Рамка 4-ая горизонтальная белая "Валдай" IP20 TDM (ЕС) SQ1804-0021, шт | 75
SQ1815-0032 | Рамка 4-х постовая горизонтальная белая "Лама" TDM SQ1815-0032, шт | 124
SQ1815-0037 | Рамка 5-ти постовая горизонтальная белая "Лама" TDM SQ1815-0037, шт | 146
SQ1306-0012 | Рамка для провода черная TDM SQ1306-0012, шт | 35
Б0067758 | Рамка для розеток и выключателей ЭРА Серия 12 12-5201-01 на 1 пост, Классик, белый Б0067758, шт | 43
Б0067771 | Рамка для розеток и выключателей ЭРА Серия 12 12-5202-01 на 2 пост, Классик, белый Б0067771, шт | 70
Б0067719 | Рамка для розеток и выключателей ЭРА Серия 12 12-5203-01 на 3 пост, Классик, белый Б0067719, шт | 133
Б0067730 | Рамка для розеток и выключателей ЭРА Серия 12 12-5204-01 на 4 пост, Классик, белый Б0067730, шт | 195
31004 | РАМКА МОНТАЖНАЯ 96Х48 арт:31004, шт | 608
21467 | РАМКА МОНТАЖНАЯ 96Х96 арт:21467, шт | 608
SE IMT35160 | Распаячная коробка / Коробка рапредилительная для полых стен 80х45мм SE IMT35160, шт | 53
SE IMT35161 | Распаячная коробка Systeme Electric для полых стен 100X100X50 SE IMT35161, шт | 100
1203 | Распаячная коробка для о/п 120х100х50 с мет. лап. с крышкой Хегель IP-30 КР 1203, шт | 70
SQ1401-0113 | Распаячная коробка ОП 100х100х55мм, крышка, IP54, 8вх. (60шт) TDM SQ1401-0113, шт | 57
SQ1401-0913 | Распаячная коробка ОП 100х100х55мм, крышка, IP54, 8вх., черная, TDM SQ1401-0913, шт | 61
SQ1401-0114 | Распаячная коробка ОП 110х110х70мм, крышка на винтах, IP55, 8вх. TDM SQ1401-0114, шт | 144
SQ1401-0105 | Распаячная коробка ОП 120х80х50мм, крышка, (30 шт) ,IP55, 6 вх, SQ1401-0105, шт | 112
SQ1401-1242 | Распаячная коробка ОП 150х110х70мм, крышка, IP55, 10 гермовводов, инд. штрихкод, TDM SQ1401-1242, шт | 213
SQ1401-1246 | Распаячная коробка ОП 190х140х120мм, крышка, IP55, 10 гермовводов, инд. штрихкод, TDM SQ1401-1246, шт | 343
SQ1401-1244 | Распаячная коробка ОП 190х140х70мм, крышка, IP55, 10 гермовводов, инд. штрихкод, TDM SQ1401-1244, шт | 311
SQ1401-1344 | Распаячная коробка ОП 240х195х165мм, крышка, IP55, мон. плата TDM SQ1401-1344, шт | 755
SQ1401-1348 | Распаячная коробка ОП 240х195х165мм,проз.кр, IP55, мон.плата. TDM SQ 1401-1348, шт | 750
SQ1401-1342 | Распаячная коробка ОП 240х195х90мм, крышка,IP55, мон.плата,каб.ввод.d28-3 шт., d37-2 шт.,SQ1401-1342, шт | 672
SQ1401-7112 | Распаячная коробка ОП 80х80х50 мм, крышка, IP54, 7 вх. TDM SQ1401-7112, шт | 41
SQ1401-0112 | Распаячная коробка ОП 80х80х50мм P54, 7вх SQ1401-0112, шт | 43
SQ1401-0101 | Распаячная коробка ОП D65х40мм, крышка, IP54, 4вх. TDM SQ1401-0101, шт | 32
SQ1401-0111 | Распаячная коробка ОП D65х65х50мм, крышка, IP54, 4вх. TDM SQ1401-0111, шт | 33
SQ1401-0102 | Распаячная коробка с крышкой 85х40 мм IP54, 4вх. SQ1401-0102, шт | 43
SQ1403-1022 | Распаячная коробка СП 92х92х45мм, крышка, пл. лапки, IP20, инд. штрихкод, TDM SQ1403-1022, шт | 27
SQ1402-0013 | Распаячная коробка СП D103х50мм, крышка, IP20, TDM SQ1402-0013, шт | 40
SQ1403-0007 | Распаячная коробка СП D103х50мм, крышка, метал. лапки, IP20, TDM SQ1403-0007, шт | 52
SQ1401-2513 | Распаячная коробка, двухкомпонентная, ОП 100х100х50 мм, IP66, 8 вх., серая SQ1401-2513, шт | 90
SQ1401-2511 | Распаячная коробка, двухкомпонентная, ОП 70х70х40 мм, IP66, 6 вх., серая, SQ1401-2511, шт | 60
SQ1401-2512 | Распаячная коробка, двухкомпонентная, ОП 80х80х40 мм, IP66, 8 вх., серая SQ1401-2512, шт | 72
SQ1401-2913 | Распаячная коробка, двухкомпонентная. ОП 100х100х50мм, IP66, ЧЕРНАЯ, 8 вх, SQ1401-2913, шт | 90
SQ1401-2911 | Распаячная коробка, двухкомпонентная. ОП 70х70х40мм, IP66, ЧЕРНАЯ, 6 вх, SQ1401-2911, шт | 60
SQ1401-2912 | Распаячная коробка, двухкомпонентная. ОП 80х80х40мм, IP66, ЧЕРНАЯ, 8 вх, SQ1401-2912, шт | 72
SQ0823-0003 | Распред.блок на DIN-рейку РБ-160 1П 160 А(1х70+1х16/6х16) TDM SQ0823-0003, шт | 536
SQ0321-0006 | Рассеиватель РПА 85-150 шар-пластик (белый) TDM (упак. 30 шт.) SQ0321-0006, шт | 43
SQ0206-0199 | Расцепитель минимального и максимального напряжения РММ47 230В наDIN-рейку (165-265) TDM SQ0206-0199, шт | 2025
SQ0212-0036 | Расцепитель минимального напряжения РМ32 Ue 230В (для ПРК32) TDM SQ0212-0036, шт | 1001
SQ0206-0198 | Расцепитель независимый РН47 на DIN-рейку (для серий ВА47-29 и ВА47-100) SQ0206-0198, шт | 1793
70502 | Регулятор для систем вентиляции ТРМ1033-220.01.00 арт70502, шт | 25345
99785 | Регулятор для систем отопления и ГВС ТРМ1032-230.230.01 арт:99785, шт | 25345
101129 | Регулятор напряжения 1-ф, тип HD, 25A HD-2544. VA арт.:101129, шт | 1402
101130 | Регулятор напряжения 1-ф, тип HD, 40 A HD-4044. VA арт.:101130, шт | 1368
21803 | Резистивный делитель РД10-01 арт:21803, шт | 548
zeta41309 | Резьбовой крепёжный элемент РКв-12 (внутренняя резьба) У2 IP54 ГОФРОМАТИК zeta41309, шт | 86
SQ0409-0201 | Резьбовой крепёжный элемент РКв-12 (внутренняя резьба) TDM SQ0409-0201, шт | 86
zeta41310 | Резьбовой крепёжный элемент РКв-15 (внутренняя резьба) У2 IP54 ГОФРОМАТИК zeta41310, шт | 104
SQ0409-0202 | Резьбовой крепёжный элемент РКв-15 (внутренняя резьба) TDM SQ0409-0202, шт | 104
zeta41311 | Резьбовой крепёжный элемент РКв-20 (внутренняя резьба) У2 IP54 ГОФРОМАТИК zeta41311, шт | 139
SQ0409-0203 | Резьбовой крепёжный элемент РКв-20 (внутренняя резьба) TDM SQ0409-0203, шт | 139
zeta41312 | Резьбовой крепёжный элемент РКв-25 (внутренняя резьба) У2 IP54 ГОФРОМАТИК zeta41312, шт | 198
SQ0409-0204 | Резьбовой крепёжный элемент РКв-25 (внутренняя резьба) TDM SQ0409-0204, шт | 198
zeta41313 | Резьбовой крепёжный элемент РКв-32 (внутренняя резьба) У2 IP54 ГОФРОМАТИК zeta41313, шт | 321
SQ0409-0206 | Резьбовой крепёжный элемент РКв-38 (внутренняя резьба) TDM SQ0409-0206, шт | 420
SQ0409-0202 | Резьбовой крепёжный элемент РКв-50 (внутренняя резьба) TDM SQ0409-0207, шт | 626
zeta40424 | Резьбовой крепёжный элемент РКн-12 (наружная резьба) У2 IP54 ГОФРОМАТИК zeta40424, шт | 79
zeta40411 | Резьбовой крепёжный элемент РКн-15 (наружняя резьба) У2 IP54 ГОФРОМАТИК zeta40411, шт | 102
zeta40413 | Резьбовой крепёжный элемент РКн-25 (наружная резьба) РКН-25 У2 IP54 ГОФРОМАТИК zeta40413, шт | 187
SQ0409-0104 | Резьбовой крепёжный элемент РКн-25 (наружная резьба) TDM SQ0409-0104, шт | 237
zeta40414 | Резьбовой крепёжный элемент РКн-32 (наружная резьба) У2 IP54 ГОФРОМАТИК zeta40414, шт | 293
SQ0409-0106 | Резьбовой крепёжный элемент РКн-38 (наружная резьба) TDM SQ0409-0106, шт | 396
zeta40416 | Резьбовой крепёжный элемент РКн-50 (наружная резьба) У2 IP54 ГОФРОМАТИК zeta40416, шт | 689
SQ0409-0302 | Резьбовой крепёжный элемент РКнХ-15 (наружная резьба и хомут) TDM SQ0409-0302, шт | 33
SQ0409-0303 | Резьбовой крепёжный элемент РКнХ-20 (наружная резьба и хомут) TDM SQ0409-0303, шт | 52
SQ0409-0304 | Резьбовой крепёжный элемент РКнХ-25 (наружная резьба и хомут) TDM SQ0409-0304, шт | 110
SQ0409-0305 | Резьбовой крепёжный элемент РКнХ-32 (наружная резьба и хомут) TDM SQ0409-0305, шт | 156
SQ0409-0306 | Резьбовой крепёжный элемент РКнХ-38 (наружная резьба и хомут) TDM SQ0409-0306, шт | 145
SQ1503-0016 | Реле времени 2 выдержки цокольн. в крышку щитка РВ51-2Т-60х60cек-5А-230В-8Ц/Щ TDM SQ1503-0016, шт | 1166
SQ1503-0008 | Реле времени 4-диапазоннное 2 режима цокольное РВ1C-2реж-6сек/60мин-5А-220В-8Ц TDM SQ1503-0008, шт | 803
SQ1503-0009 | Реле времени 4-диапазоннное 2 режима цокольное РВ1E-2реж-3мин/30час-5А-230В-8Ц TDM SQ1503-0009, шт | 721
УТ000021421 | Реле времени IEK ONI ORT многофункциональное 1 контакт 12-240 В AC/DC ORT-M1-ACDC12-240V, шт | 2804
SQ1503-0010 | Реле времени РВ2A-0,5сек/3мин-5A-220В-8Ц SQ1503-0010, шт | 797
SQ1503-0013 | Реле времени РВ3A-0,5сек/3мин-5A-24/220В-8Ц TDM SQ1503-0013, шт | 1342
85472 | Реле давления РД30-ДД1000 арт: 85472, шт | 2200
85469 | Реле давления РД30-ДД200 арт: 85469, шт | 2200
85470 | Реле давления РД30-ДД400 арт: 85470, шт | 2200
85471 | Реле давления РД30-ДД500 арт: 85471, шт | 2200
127761 | Реле давления РД55-ДИ0, 3-1, 65-1 арт. 127761, шт | 2200
УТ000019516 | Реле задержки включения ORT 2 контакта 12-240 В AС/DC IEK ONI ORT-A2-ACDC12-240V , шт | 3213
УТ000019517 | Реле задержки выключения ORT 1 контакт 12-240 В AС/DC IEK ONI ORT-B1-ACDC12-240V, шт | 2601
УТ000021428 | Реле импульсное IEK ONI ORM 2 контакта 12-240 В AC/DC арт. ORM-02-ACDC12-240V, шт | 2512
697027 Chint | Реле контроля напряжения 3 фаз NJYB3-8 AC 380V (R) 697027 Chint, шт | 3252
RKF-8 | Реле контроля напряжения 3 фаз многофункциональное EKF PROxima RKF-8, шт | 4966
rkf-2s | Реле контроля напряжения 3 фаз с LCD дисплеем (с нейтралью) RKF-2S rkf-2s EKF PROxima, шт | 4535
MRVA-3-63A | Реле контроля напряжения 3 фаз с дисплеем MRVA-3 63A 3 фаз EKF PROxima MRVA-3-63A, шт | 10847
ORF-05-220-460VAC | Реле контроля напряжения и фаз 3 фаз ORF 05 220-460 В AC IEK ONI ORF-05-220-460VAC, шт | 2730
УТ000020512 | Реле контроля напряжения и фаз 3 фаз с LCD дисплеем ORF-SN 2 конт. 70-400В AC ORF-SN-070-400VAC, шт | 4014
SQ1504-0021 | Реле контроля напряжения однофазное АЗМ-1М 1-модуль 63А-230В TDM SQ1504-0021, шт | 1210
IVC21-1-63 | Реле контроля напряжения однофазное с LED-дисплеем IEK РНТ-д однофазное 36мм 63А IVC21-1-63, шт | 3127
SQ1504-0013 | Реле контроля напряжения однофазное серии РН 1-220В SQ1504-0013, шт | 2192
УТ000019518 | Реле наполн/ дренаж ORL 24-240 В AC/DC IEK ONI ORL-02-ACDC24-240V, шт | 3180
SQ1513-0002 | Реле напряжения в розетку РНР-02, 16А, дисплей, регул., TDM SQ1513-0002, шт | 1647
109862 | Реле перепада давления РД55-ДД0,6-1,65-1 арт109862, шт | 3600
УТ000021425 | Реле промежуточное IEK ONI OIR 3 контакта (8А) 230 В AC арт. OIR-308-AC230V, шт | 1483
УТ000021426 | Реле промежуточное IEK ONI OIR 3 контакта (8А) 24 В AC/DC арт. OIR-308-ACDC24V, шт | 1422
98320 | Реле промежуточное 4-конт., 24VDC RP-403.DL арт: 98320, шт | 550
98321 | Реле промежуточное RP-403.DLTU (24В 5А пост. ток) с ручным дублером 98321 (колодка PYF-044BE), шт | 430
98326 | Реле промежуточное RP-407.ALTU (220В 5А пер. ток) с ручным дублером 98326 (колодка PYF-044BE), шт | 480
SQ0701-0015 | Реле промежуточное РЭК77/3 10А 24В AC TDM SQ0701-0015, шт | 212
SQ0701-0001 | Реле промежуточное РЭК77/3 10А 230В АC TDM SQ0701-0001, шт | 315
SQ0701-0012 | Реле промежуточное РЭК77/3 10А 24В DC TDM SQ0701-0012, шт | 382
SQ0701-0011 | Реле промежуточное РЭК77/4 10А 24В DC TDM SQ0701-0011, шт | 399
УТ000021423 | Реле пуска звезда-треугольник IEK ONI ORT 400 В AC арт. ORT-ST-AC400V, шт | 3101
УТ000021422 | Реле пуска звезда-треугольник IEK ONI ORT12-230 В AC/DC арт. ORT-ST-ACDC12-240V, шт | 3279
УТ000021280 | Реле РТИ-1301 электротепловое 0,1-0,16А IEK арт. DRT10-D001-C016, шт | 1041
УТ000021278 | Реле РТИ-1303 электротепловое 0,25-0,4А IEK арт. DRT10-C025-D004, шт | 1041
УТ000021281 | Реле РТИ-1304 электротепловое 0,4-0,63А IEK арт. DRT10-D004-C063, шт | 996
УТ000021279 | Реле РТИ-1305 электротепловое 0,63-1,0А IEK арт. DRT10-C063-0001, шт | 976
УТ000021272 | Реле РТИ-1306 электротепловое 1-1,6А IEK арт. DRT10-0001-D016, шт | 959
УТ000021282 | Реле РТИ-1307 электротепловое 1,6-2,5А IEK арт. DRT10-D016-D025, шт | 959
УТ000021283 | Реле РТИ-1308 электротепловое 2,5-4,0А IEK арт. DRT10-D025-0004, шт | 959
УТ000021273 | Реле РТИ-1310 электротепловое 4-6А IEK арт. DRT10-0004-0006, шт | 959
УТ000021284 | Реле РТИ-1312 электротепловое 5,5-8А IEK арт.DRT10-D055-0008, шт | 959
УТ000021274 | Реле РТИ-1314 электротепловое 7-10А IEK арт. DRT10-0007-0010, шт | 1038
УТ000021275 | Реле РТИ-1316 электротепловое 9-13А IEK арт. DRT10-0009-0013, шт | 1038
УТ000021276 | Реле РТИ-1321 электротепловое 12-18А IEK арт. DRT10-0012-0018, шт | 959
УТ000021277 | Реле РТИ-1322 электротепловое 17-25А IEK арт. DRT10-0017-0025, шт | 939
УТ000021285 | Реле РТИ-2355 электротепловое 28-36А IEK арт.DRT20-0028-0036, шт | 1377
УТ000021286 | Реле РТИ-3353 электротепловое 23-32А IEK арт.DRT30-0023-0032, шт | 1997
УТ000021287 | Реле РТИ-3355 электротепловое 30-40А IEK арт.DRT30-0030-0040, шт | 1990
УТ000021288 | Реле РТИ-3357 электротепловое 37-50А IEK арт.DRT30-0037-0050, шт | 1997
УТ000021289 | Реле РТИ-3359 электротепловое 48-65А IEK арт.DRT30-0048-0065, шт | 2029
УТ000021290 | Реле РТИ-3361 электротепловое 55-70А IEK арт.DRT30-0055-0070, шт | 2046
УТ000021291 | Реле РТИ-3363 электротепловое 63-80А IEK арт.DRT30-0063-0080, шт | 2035
SQ0712-0032 | Реле РТН-1303 0,25-0,4А TDM SQ0712-0032, шт | 617
SQ0712-0001 | Реле РТН-1304 0,4-0,63А TDM SQ0712-0001, шт | 573
SQ0712-0002 | Реле РТН-1305 0,63-1А 1з+1р TDM SQ0712-0002, шт | 573
SQ0712-0003 | Реле РТН-1306 1-1,6А 1з+1р TDM SQ0712-0003, шт | 645
SQ0712-0004 | Реле РТН-1307 1,6-2,5А 1з+1р TDM SQ0712-0004, шт | 573
SQ0712-0005 | Реле РТН-1308 2,5-4,0А 1з+1р TDM SQ0712-0005, шт | 602
SQ0712-0006 | Реле РТН-1310 4-6А 1з+1р TDM SQ0712-0006, шт | 525
SQ0712-0007 | Реле РТН-1312 5.5-8А 1з+1р TDM SQ0712-0007, шт | 573
SQ0712-0008 | Реле РТН-1314 7-10А 1з+1р TDM SQ0712-0008, шт | 573
SQ0712-0009 | Реле РТН-1316 9-13А 1з+1р TDM SQ0712-0009, шт | 573
SQ0712-0010 | Реле РТН-1321 12-18 А 1з+1р TDM SQ0712-0010, шт | 648
SQ0712-0011 | Реле РТН-1322 17-25 А 1з+1р TDM SQ0712-0011, шт | 648
SQ0712-0019 | Реле РТН-2355 28-36 А 1з+1р TDM SQ0712-0019, шт | 936
SQ0712-0012 | Реле РТН-3353 23-32 А 1з+1р TDM SQ0712-0012, шт | 1216
SQ0712-0013 | Реле РТН-3355 30-40 А 1з+1р TDM SQ0712-0013, шт | 1216
SQ0712-0014 | Реле РТН-3357 37-50 А 1з+1р TDM SQ0712-0014, шт | 1264
SQ0712-0015 | Реле РТН-3359 48-65 А 1з+1р TDM SQ0712-0015, шт | 1265
SQ0712-0016 | Реле РТН-3361 55-70 А 1з+1р TDM SQ0712-0016, шт | 1425
SQ0712-0017 | Реле РТН-3363 63-80 А 1з+1р TDM SQ0712-0017, шт | 1251
RRP10-3-10-220A-LED | Реле РЭК77/3(LY3) с индикацией 10А 230В АC IEK ONI RRP10-3-10-220A-LED, шт | 528
RRP10-4-10-220A-LED | Реле РЭК77/4(LY4) с индикацией 10А 230В АC IEK ONI RRP10-4-10-220A-LED, шт | 551
RRP20-4-03-220A-LED | Реле РЭК78/4(MY4) с индикацией 3А 230В АC IEK ONI RRP20-4-03-220A-LED, шт | 307
SQ0701-0105 | Реле РЭК8Ц/2 10А 230В AC (без разъема Р8Ц арт. SQ1503-0019) TDM SQ0701-0105, шт | 228
SQ0701-0103 | Реле РЭК8Ц/2 10А 24В AC (без разъема Р8Ц арт. SQ1503-0019) TDM SQ0701-0103, шт | 202
SQ0701-0104 | Реле РЭК8Ц/2 10А 24В DC (без разъема Р8Ц арт. SQ1503-0019) TDM SQ0701-0104, шт | 228
101134 | Реле твердотельное 1-ф, тип HD, 25 A HD-2544,ZA2 арт: 101134, шт | 1396
101135 | Реле твердотельное 1-ф, тип HD, 40 A HD-4044,ZA2 арт: 101135, шт | 1489
SQ1508-0001 | Реле температуры РТ-820 (-5+40С, 24-240В,AC/DC, с датч.IP67) TDM SQ1508-0001, шт | 2595
УТ000021342 | Реле температуры с датчиком IEK ONI OTR-01 1 контакт 24-240В AC/DC OTR-01-ACDC24-240V, шт | 3437
RT-820M | Реле температуры с дисплеем RT-820M (-25....+130 С) EKF PROxima RT-820M, шт | 5650
УТ000021429 | Реле тока IEK ONI ORI 0,05-0,5 А 24-240 В AC / 24 В DC арт. ORI-01-05, шт | 2710
УТ000021432 | Реле тока IEK ONI ORI 0,1-1 А 24-240 В AC / 24 В DC арт. ORI-01-1, шт | 2762
УТ000021431 | Реле тока IEK ONI ORI 0,5-5 А 24-240 В AC / 24 В DC арт. ORI-01-5, шт | 2701
УТ000021430 | Реле тока IEK ONI ORI 1,6-16 А 24-240 В AC / 24 В DC арт. ORI-01-16, шт | 2701
УТ000021427 | Реле уровня IEK ONI ORL 24-240 В AC/DC арт. ORL-01-ACDC24-240V, шт | 2725
УТ000021420 | Реле циклическое ORT. 2 конт. 12-240 В AC/DC IEK ORT-S2-ACDC12-240V , шт | 3703
03869 | Реле-регулятор с таймером ТРМ501 76×34×70 мм, IP54 арт:03869, шт | 7440
УТ000020919 | Решетка вентиляцион 150*150 металл эмаль белая TDM, шт | 279
УТ000019265 | Решетка вентиляцион 150*150 с сеткой белая металл МЭ ERA, шт | 220
46189 | Решетка вентиляционная впускная с фильтром и вентилятором KIPVENT-100.01.230 арт:46189, шт | 2700
SQ0334-0203 | Решетка защитная для ГСП/ЖСП/РСП 99 d=410 мм TDM арт:SQ0334-0203, шт | 425
SQ1807-0701 | Решетка металл. 150х150, белая, с покрытием полимерной эмалью, TDM SQ1807-0701, шт | 275
SQ1807-0712 | Решетка металл. 150х150, с оцинкованным покрытием, TDM SQ1807-0712, шт | 172
SQ1807-0703 | Решетка металл. 200х200, белая, с покрытием полимерной эмалью, TDM SQ1807-0703, шт | 397
SQ1807-0714 | Решетка металл. 200х200, с оцинкованным покрытием, TDM SQ1807-0714, шт | 299
SQ1807-0705 | Решетка металл. 300х300, белая, с покрытием полимерной эмалью, TDM SQ1807-0705, шт | 627
SQ1807-0716 | Решетка металл. 300х300, с оцинкованным покрытием, TDM SQ1807-0716, шт | 571
SQ1807-0074 | Решетка разъемная с москитной сеткой, бел. 150х150 TDM SQ1807-0074, шт | 107
SQ1807-0077 | Решетка разъемная с москитной сеткой, бел. 208х208 TDM SQ1807-0077, шт | 142
SQ1807-0021 | Решетка разъемная с москитной сеткой, наклонные жалюзи, 175х175 TDM SQ1807-0021, шт | 124
SQ1510-0001 | РИО-1 реле импульсное освещения (бистабильное, 230В) TDM SQ1510-0001 , шт | 1885
SQ1510-0002 | РИО-2 реле импульсное освещения (бистабильное, с тайм. 1-12 мин, 230В) TDM SQ1510-0002, шт | 2351
SQ1507-0004 | РКУ-03-1нас/2рез/4ур/6датч-230/400В-DIN (без датчиков) SQ1507-0004, шт | 2608
BLNRA000111 | Розетка б/з без шторок 16А, 250В, изолир. пластина Blanca наруж Бел SE BLNRA000111, шт | 198
SQ0612-0009 | Розетка настенная с загл. наклон. каучук 3Р+РЕ 32А 380В IP44 TDM SQ0612-0009, шт | 711
Б0044541 | Розетка переносн. R8-B-IP44 ЭРА Разъём каучуковый c/з прямой 16A IP44 черный Б0044541, шт | 208
Б0044548 | Розетка переносн. R8-RED-IP44 ЭРА каучуковая c заземлением прямая 16A IP44 красная Б0044548, шт | 189
BLNRA010111 | Розетка с/з без шторок 16А, 250В, изолир. пластина Blanca наруж Бел SE BLNRA010111, шт | 227
Б0020713 | Розетка 1 м 2P+E IP54 11-2401-03 ЭРА , 16A-250В, ОУ, Эра Эксперт, серый Б0020713, шт | 340
SQ0602-0001 | Розетка 113 стационарная 2Р+РЕ 16А 220В IP44 TDM SQ0602-0001 , шт | 353
SQ0602-0002 | Розетка 114 стационарная 3Р+РЕ 16А 380В IP44 TDM SQ0602-0002 , шт | 312
SQ0602-0003 | Розетка 115 стационарная 3Р+РЕ+N 16А 380В IP44 TDM SQ0602-0003 , шт | 401
SQ0602-0004 | Розетка 123 стационарная 2Р+РЕ 32А 220В IP44 TDM SQ0602-0004 , шт | 502
SQ0602-0005 | Розетка 124 стационарная 3Р+РЕ 32А 380В IP44 TDM SQ0602-0005 , шт | 444
SQ0602-0006 | Розетка 125 стационарная 3Р+РЕ+N 32А 380В IP44 TDM SQ0602-0006 , шт | 615
SQ0602-0007 | Розетка 134 стационарная 3Р+РЕ 63А 380В IP54 TDM SQ0602-0007 , шт | 2221
SQ0602-0008 | Розетка 135 стационарная 3Р+РЕ+N 63А 380В IP54 TDM SQ0602-0008 , шт | 2849
Б0020717 | Розетка 2 м 2х2P+E IP54, 11-2403-03 ЭРА , 16A-250В, ОУ, Эра Эксперт, серый Б0020717, шт | 610
BLNRA000211 | Розетка 2-ая б/з без шторок 16А, 250В, изолир. пластина Blanca наруж Бел SE BLNRA000211, шт | 263
BLNRA010211 | Розетка 2-ая с/з без шторок 16А, 250В, изолир. пластина Blanca наруж Бел SE BLNRA010211, шт | 342
SQ0603-0010 | Розетка 213 переносная 2Р+РЕ 16А 220В IP44 TDM SQ0603-0010 , шт | 267
SQ0603-0011 | Розетка 214 переносная 3Р+РЕ 16А 380В IP44 TDM SQ0603-0011 , шт | 277
SQ0603-0012 | Розетка 215 переносная 3Р+РЕ+N 16А 380В IP44 TDM SQ0603-0012 , шт | 457
Б0032864 | Розетка 223 переносная 2Р+РЕ 32А 220В IP44 ЭРА Б0032864, шт | 349
SQ0603-0015 | Розетка 223 переносная 2Р+РЕ 32А 220В IP44 TDM SQ0603-0015 , шт | 440
SQ0603-0013 | Розетка 224 переносная 3Р+РЕ 32А 380В IP44 TDM SQ0603-0013 , шт | 427
SQ0603-0014 | Розетка 225 переносная 3Р+РЕ+N 32А 380В IP44 TDM SQ0603-0014 , шт | 602
Б0032866 | Розетка 225 переносная 3Р+РЕ+N 32А 380В IP44 ЭРА Б0032866 , шт | 469
SQ0603-0017 | Розетка 234 переносная 3Р+РЕ 63А 380В IP54 TDM SQ0603-0017, шт | 2859
SQ0603-0018 | Розетка 235 переносная 3Р+РЕ+N 63А 380В IP54 TDM SQ0603-0018, шт | 3210
SQ1801-0013 | Розетка 2П открытой установки IP20 10А, белая "Ладога" TDM (ЕС) SQ1801-0013, шт | 76
SQ1815-0042 | Розетка 2П+З 16А 250В + 2 USB порта 2,1А 5В белая "Лама" TDM SQ1815-0042, шт | 1055
SQ1815-0014 | Розетка 2П+З 16А 250В IP44 с защ. шт. с крышкой белая "Лама" TDM SQ1815-0014, шт | 230
SQ1815-0023 | Розетка 2П+З 16А 250В белая "Лама" TDM SQ1815-0023, шт | 222
SQ1804-0008 | Розетка 2П+З 16А IP20 белая "Валдай" TDM SQ1804-0008, шт | 121
SQ1801-0015 | Розетка 2П+З открытой установки IP20 16А, белая (10 шт) "Ладога" TDM SQ1801-0015, шт | 115
SQ1803-0007 | Розетка 2П+З открытой установки IP54 16А серая"Вуокса" TDM SQ1803-0007, шт | 264
Б0020721 | Розетка 3 м 3х2P+E IP54, 11-2405-03 ЭРА , 16A-250В, ОУ, Эра Эксперт, серый Б0020721, шт | 719
BLNRA000311 | Розетка 3-ая б/з без шторок 16А, 250В, изолир. пластина Blanca наруж Бел SE BLNRA000311, шт | 323
BLNRA010311 | Розетка 3-ая с/з без шторок изолир. пластина 16А, 250В Blanca наруж Бел SE BLNRA010311, шт | 487
SQ1801-0127 | Розетка 3-х местная горизонт. 2П+3 открытой установки IP20 16A с з/ш белая "Ладога" TDM SQ1801-0127, шт | 319
SQ1801-0124 | Розетка 3-х местная горизонталь. 2П открытой установки IP20 10A белая (6шт) "Ладога" TDM SQ1801-0124, шт | 159
BLNRA011411 | Розетка 4-ая с/з со шторками 16А, 250В, изолир. пластина Blanca наруж Бел SE BLNRA011411, шт | 723
SQ1801-0130 | Розетка 4-х местная горизонт-я 2П+3 открытой установки IP20 16A белая (6шт) "Ладога" TDM SQ1801-0130, шт | 323
SQ1801-0131 | Розетка 4-х местная горизонт. 2П+3 откр.установк IP20 16A с з/ш белая (6 шт)"Ладога" TDM SQ1801-0131, шт | 454
SQ1801-0129 | Розетка 4-х местная горизонтальная 2П открытой устан. IP20 10A с з/ш белая "Ладога" TDM SQ1801-0129, шт | 326
Б0044543 | Розетка K-1e-B-IP44 ЭРА Колодка каучуковая с/з 1гн 16A IP44 черная Б0044543, шт | 210
77252 | Розетка Mosaic 2М 2х2К+3 немец.ст. 45 Legrand 77252 , шт | 1306
077612 | Розетка Mosaic 2М DLP 2х2p+Т Нем.Стд.(красная) арт:077612 , шт | 1072
077412 | Розетка Mosaic 2М DLP Кр.65 2х2К+3 нем.ст., безв.заж.(красная) 077412 , шт | 1130
077413 | Розетка Mosaic 3М DLP Кр.65 3х2К+3 нем.ст., б/заж.(красная) 077413 , шт | 1699
077414 | Розетка Mosaic 4М DLP Кр.65 4х2К+3 нем.ст., б/заж.(красная) 077414 , шт | 2126
077604 | Розетка Mosaic 4М DLР 4x2K+З нем. ст. 077604 , шт | 1488
BLNIA045451 | Розетка RJ45 2-ая компьютерная, кат.5E, изолир. пластина Blanca наруж Бел SE BLNIA045451, шт | 716
BLNIA045001 | Розетка RJ45 компьютерная, кат.5E, изолир. пластина Blanca наруж Бел SE BLNIA045001, шт | 534
SQ1804-0014 | Розетка TV простая (0-2400 Гц, "мама") IP20 белая "Валдай" TDM SQ1804-0014, шт | 70
SQ1801-0025 | Розетка TV простая (0-2400 Гц, "мама") открытой установки, IP20 белая "Ладога" TDM (ЕС) SQ1801-0025, шт | 72
BLNTA000011 | Розетка TV, изолир. пластина Blanca наруж Бел SE BLNTA000011, шт | 240
SQ1801-0017 | Розетка двойная 2П открытой установки IP20 10А, белая "Ладога" TDM (ЕС) SQ1801-0017, шт | 93
SQ1803-0009 | Розетка двойная 2П+3 (вертикальная) открытой установки IP54 16А серая "Вуокса" TDM SQ1803-0009, шт | 524
SQ1803-0008 | Розетка двойная 2П+3 (горизонтальная) открытой установки IP54 16А серая "Вуокса" TDM SQ1803-0008, шт | 502
SQ1801-0019 | Розетка двойная 2П+3 открытой установки IP20 16А, белая (10 шт.) "Ладога" TDM SQ1801-0019, шт | 171
SQ1815-0025 | Розетка двойная 2П+З 16А 250В белая "Лама" TDM SQ1815-0025, шт | 370
SQ1815-0013 | Розетка двойная 2П+З 16А 250В с защ. шт. белая "Лама" TDM SQ1815-0013, шт | 273
SQ1804-0030 | Розетка двойная 2П+З 16А IP20 c защитными шторками белая "Валдай" (пром. упаковка) TDM SQ1804-0030, шт | 162
SQ1804-0010 | Розетка двойная 2П+З 16А IP20 белая "Валдай" TDM (ЕС) SQ1804-0010, шт | 155
SQ0611-0025 | Розетка кабельная IP67 16А 3Р+РЕ 380В TDM SQ0611-0025, шт | 438
SQ0611-0028 | Розетка кабельная IP67 32А 3Р+РЕ+N 380В TDM SQ0611-0028, шт | 770
SQ0611-0005 | Розетка кабельная IP67 63А 3Р+РЕ 380В TDM SQ0611-0005, шт | 2254
SQ1804-0013 | Розетка компьютерная RJ45 IP20 белая "Валдай" TDM SQ1804-0013, шт | 116
SQ1804-0015 | Розетка компьютерная RJ45 + ТФ (RJ11) IP20 белая "Валдай" TDM SQ1804-0015, шт | 265
SQ1815-0016 | Розетка компьютерная RJ45 белая "Лама" TDM SQ1815-0016, шт | 437
SQ1815-0055 | Розетка компьютерная двойная RJ45 белая TDM SQ1815-0055, шт | 574
87424 | Розетка на DIN-рейку, с заземлением, 16А, 250В MT-DRS MEYERTEC 87424 , шт | 400
SQ0611-0029 | Розетка наружной установки IP67 16А 3Р+РЕ 380В TDM SQ0611-0029, шт | 742
SQ0611-0030 | Розетка наружной установки IP67 16А 3Р+РЕ+N 380В TDM SQ0611-0030, шт | 1019
SQ0611-0031 | Розетка наружной установки IP67 32А 3Р+РЕ 380В TDM SQ0611-0031, шт | 1015
SQ0611-0032 | Розетка наружной установки IP67 32А 3Р+РЕ+N 380В TDM SQ0611-0032, шт | 1902
SQ0611-0013 | Розетка наружной установки IP67 63А 3Р+РЕ 380В TDM SQ0611-0013, шт | 3315
SQ0611-0014 | Розетка наружной установки IP67 63А 3Р+РЕ+N 380В TDM SQ0611-0014, шт | 6372
SQ0606-0001 | Розетка панельная РП10-3 скрытая с крышкой IP44 16А 2Р+РЕ 220В TDM SQ0606-0001, шт | 214
RP-1 | Розетка потолочная белый (Schneider Electric), арт. RP-1, шт | 31
SQ1815-0017 | Розетка телевизионная простая (0-2400МГц "мама") "Лама" TDM SQ1815-0017, шт | 161
SQ1814-0023 | Розетка телефонная RJ11 + компьютерная RJ45 белая "Таймыр" TDM (ЕС) SQ1814-0023, шт | 36
SQ1815-0019 | Розетка телефонная RJ11+ компьютерная RJ45 белая "Лама" TDM SQ1815-0019, шт | 210
Б0044545 | Розетка трёхместная K-3e-B-IP44 ЭРА Колодка каучуковая с/з 3гн 16А IP44 черная Б0044545, шт | 535
SQ1801-0067 | Розетка угловая двойная 2П+З открытой установки с з/ш IP20 250В 16А белая "Ладога" TDM SQ1801-0067, шт | 208
Б0044546 | Розетка четырёхместная K-4e-B-IP44 каучуковая с заземлением 4 розетки 16A IP44 черная Б0044546, шт | 627
SQ1801-0143 | Розетка шестиместная 2П+З открытой установки с з/ш IP20 16А белая "Ладога" TDM SQ1801-0143, шт | 897
144845 | Ротационный сигнализатор уровня РСУ-24.Г.1 арт:144845, шт | 10350
144827 | Ротационный сигнализатор уровня РСУ-24.С.1 арт:144827, шт | 12306
SQ0744-0401 | Рубильник ВНК-35-1 3П 160А реверсивный с установленной фронтальной ручкой управления TDM SQ0744-0401, шт | 14804
SQ0744-0001 | Рубильник ВНК-35-1 3П 160А с установленной фронтальной ручкой управления TDM SQ0744-0001, шт | 6910
SQ0744-0403 | Рубильник ВНК-35-1 3П 250А реверсивный с установленной фронтальной ручкой управления TDM SQ0744-0403, шт | 14941
SQ0744-0405 | Рубильник ВНК-37-1 3П 400А реверсивный с установленной фронтальной ручкой управления TDM SQ0744-0405, шт | 36564
SQ0744-0506 | Рубильник ВНК-39-2 3П 630А реверсивный TDM SQ0744-0506, шт | 83654
SQ0222-0003 | Рубильник модульный РМ-25 3П 25A TDM SQ0222-0003, шт | 839
SQ0222-0004 | Рубильник модульный РМ-40 3П 40A TDM SQ0222-0004, шт | 999
SQ0222-0028 | Рубильник модульный с видимым разрывом, реверсивный РМВ-125 4П I-0-II 125A TDM SQ0222-0028, шт | 5738
SQ0734-0004 | Рубильник РКН-30 (0 - ¦ ) 30А врубной TDM SQ0734-0004 , шт | 425
SQ0734-0007 | Рубильник РКН-63 (0 - ¦ ) 63А врубной TDM SQ0734-0007, шт | 893
SQ0730-0032 | Рубильник РПБ-1/1Л У3 TDM (100А, левый привод, без плавких вставок) SQ0730-0032, шт | 4591
SQ0730-0031 | Рубильник РПБ-1/1П У3 TDM (100А, правый привод, без плавких вставок) SQ0730-0031, шт | 4167
SQ0713-0045 | Рукоятка для съема плавкой вставки РС-1 TDM SQ0713-0045, шт | 468
SQ1018-0110 | Рулетка 5м х 19мм, тройная фиксация, автостоп, обрезиненный корпус, магнит, "Алмаз" TDM SQ1018-0110, шт | 280
SQ1018-0111 | Рулетка 7,5 м х 25 мм, тройная фиксация, автостоп, обрезинен. корпус, магнит, "Алмаз" SQ1018-0111, шт | 569
31006 | Рулетка Status magnet 3 fixations, 7,5 м х 25 мм, обрезин. корпус, зацеп с магнитом// Matrix 31006, шт | 660
SQ1018-0104 | Рулетка, длина 10 м, стальная лента, ширина 25 мм, пластиковый корпус, "Гранит" TDM SQ1018-0104, шт | 360
SQ1018-0108 | Рулетка, длина 10 м,стальная лента,ширина 25 мм, прорезиненное покр., магнит,"Рубин"TDM SQ1018-0108, шт | 386
SQ1018-0106 | Рулетка, длина 5 м, стальная лента, ширина 19 мм, прорезиненное покр., магнит,"Рубин"TDM SQ1018-0106, шт | 211
SQ1018-0107 | Рулетка, длина 7,5 м, стальная лента, ширина 25 мм, прорез. покрыт, магнит, "Рубин" TDM SQ1018-0107, шт | 318
УТ000000653 | Рым-болт М10 УТ000000653 , шт | 57
УТ000000654 | Рым-болт М12 УТ000000654 , шт | 45
УТ000000655 | Рым-болт М6 УТ000000655 , шт | 43
УТ000000656 | Рым-болт М8 УТ000000656 , шт | 51
УТ000000670 | Рым-гайка М10 УТ000000670 , шт | 56
УТ000000671 | Рым-гайка М12 УТ000000671, шт | 131
УТ000000668 | Рым-гайка М6 УТ000000668 , шт | 22
УТ000000669 | Рым-гайка М8 , шт | 41
SQ0814-0001 | Сальник d=20мм(Dотв. бокса23мм) SQ0814-0001, шт | 4
SQ0814-0002 | Сальник d=25мм(Dотв. бокса28мм) SQ0814-0002, шт | 4
SQ0814-0004 | Сальник d=26мм(Dотв. бокса 32мм) SQ0814-0004, шт | 7
SQ0814-0003 | Сальник d=32мм(Dотв. бокса 37мм) SQ0814-0003, шт | 8
УТ000000754 | Сальник d=37мм(Dотв. бокса 37мм), шт | 7
SQ0814-0005 | Сальник d=40мм(Dотв. бокса 49мм) SQ0814-0005, шт | 12
80033 | Сальник MG 12 диаметр проводника 4,5-8мм Fortisflex IP68 КВТ 80033, шт | 23
80035 | Сальник MG 20 диаметр проводника 9-14мм Fortisflex IP68 КВТ 80035, шт | 43
80036 | Сальник MG 25 диаметр проводника 13-18мм Fortisflex IP68 КВТ 80036, шт | 63
80038 | Сальник MG 40 диаметр проводника 24-32мм Fortisflex IP68 КВТ 80038, шт | 134
80040 | Сальник MG 63 диаметр проводника 40-50мм Fortisflex IP68 КВТ 80040, шт | 299
SQ0806-0007 | Сальник MG LX 12 диаметр проводника 4,5-8мм IP68 TDM SQ0806-0007, шт | 23
SQ0806-0008 | Сальник MG LX 16 диаметр проводника 6-10мм IP68 TDM SQ0806-0008, шт | 30
SQ0806-0009 | Сальник MG LX 20 диаметр проводника 9-14мм IP68 TDM SQ0806-0009, шт | 49
SQ0806-0010 | Сальник MG LX 25 диаметр проводника 13-18мм IP68 TDM SQ0806-0010, шт | 58
SQ0806-0011 | Сальник MG LX 32 диаметр проводника 18-25мм IP68 TDM SQ0806-0011, шт | 81
SQ0806-0013 | Сальник MG LX 50 диаметр проводника 30-42мм IP68 TDM SQ0806-0013, шт | 232
SQ0806-0014 | Сальник MG LX 63 диаметр проводника 40-52мм IP68 TDM SQ0806-0014, шт | 251
УТ000000601 | Саморез для ГВЛ 3,9х19 УТ000000601 , шт | 0.4
УТ000014433 | Саморез кровельный ш/г цинк 6,3х 25 (400/500/3200шт) УТ000014433, шт | 4
УТ000012063 | Саморез кровельный ш/г цинк 6,3х 32 (400/3200шт) УТ000012063, шт | 4
УТ000012044 | Саморез кровельный ш/г цинк 6,3х 38 (350/2800шт) УТ000012044 , шт | 3.2
УТ000014883 | Саморез кровельный ш/г цинк 6,3х 45 УТ000014883, шт | 3.5
УТ000007160 | Саморез кровельный 4.8х35 Tech-KREP KPcZP (по дереву, RAL 3003 рубиново-красный, 200 шт.)УТ000007160, шт | 2.14
УТ000007161 | Саморез кровельный 4.8х70 Tech-KREP KPcZP (по дереву, RAL 3003 рубиново-красный, 150 шт.)УТ000007161, шт | 3.54
УТ000012717 | Саморез унив. БЦ 3,5х50 для Дюбель "Бабочка" УТ000012717, шт | 0.7
УТ000020227 | Саморез унив. ЖЦ 3,5х35 УТ000020227, шт | 0.6
УТ000020229 | Саморез унив. ЖЦ 3,5х45 УТ000020229, шт | 0.7
УТ000011199 | Саморез унив. ЖЦ 4,5х45 (350/500/1000/4000шт) УТ000011199 , шт | 1
УТ000011683 | Саморез унив. ЖЦ 4,5х70 (500/2000/3000шт) УТ000011683 , шт | 3
УТ000014482 | Саморез унив. ЖЦ 5,0х50 УТ000014482, шт | 3
УТ000000592 | Саморезы кр/ш 3,5х35 по дереву УТ000000592, шт | 0.8
УТ000000593 | Саморезы кр/ш 3,5х45 по дереву УТ000000593 , шт | 1
УТ000000594 | Саморезы кр/ш 4,2х70 (500/600шт.) УТ000000594, шт | 1.5
УТ000000595 | Саморезы кр/ш 4,2х90 (500шт.) УТ000000595, шт | 1.5
УТ000000609 | Саморезы с п/цилинд. гол. острие цинк 3,5-3,9х11 УТ000000609 , шт | 0.4
УТ000000610 | Саморезы с п/цилинд. гол. сверло 3,8-3,9х11 УТ000000610 , шт | 0.3
УТ000000606 | Саморезы с п/ш острие 4,2х13 (1000шт.) УТ000000606 , шт | 0.5
УТ000000607 | Саморезы с п/ш острие 4,2х19 (1000шт.) УТ000000607, шт | 1
УТ000010853 | Саморезы с п/ш острие 4,2х25 УТ000010853, шт | 1
УТ000000718 | Саморезы с п/ш острие 4,2х32 (1000шт.) УТ000000718, шт | 0.8
УТ000017600 | Саморезы с п/ш острие 4,2х50 (500шт.) УТ000017600, шт | 1.3
УТ000019855 | Саморезы с п/ш острие 4,2х57 (500шт.) УТ000019855, шт | 1.2
УТ000000597 | Саморезы с пресс-шайбой сверло, цинк 4,2х13 (1000шт.) УТ000000597 , шт | 0.7
УТ000012667 | Саморезы с пресс-шайбой сверло, цинк 4,2х16 (1000шт.) УТ000012667, шт | 1
УТ000000598 | Саморезы с пресс-шайбой сверло, цинк 4,2х19 (1000шт.) УТ000000598, шт | 1
УТ000011456 | Саморезы с пресс-шайбой сверло, цинк 4,2х25 (1000шт.) УТ000011456, шт | 1
УТ000012900 | Саморезы с пресс-шайбой сверло, цинк 4,2х32, шт | 1
УТ000003088 | Саморезы ч/р 3,5х25 по металлу УТ000003088, шт | 0.6
УТ000001147 | Саморезы ч/р 3,5х35 по металлу УТ000001147, шт | 1
УТ000001148 | Саморезы ч/р 3,5х45 по металлу УТ000001148, шт | 1
УТ000007234 | Саморезы ш/г цинк 6,3х 25 (300/4000/100шт), шт | 2
70854 | Сверло по бетону, 4 х 75 мм, цилиндрический хвостовик// MATRIX 70854, шт | 17
70860 | Сверло по бетону, 10 х 120 мм, цилиндрический хвостовик// MATRIX 70860, шт | 31
70862 | Сверло по бетону, 12 х 150 мм, цилиндрический хвостовик// MATRIX 70862 , шт | 37
УТ000020239 | Сверло по керамической плитке и стеклу, 6 мм, цилиндрический хвостовик Lasting Tools, шт | 63
72356 | Сверло ступенчатое, 4-6-8-10-12-14-16-18-20 мм, HSS, спиральный проф., шестигр. хвостовик 72356 , шт | 571
72359 | Сверло ступенчатое,4-6-8-10-12-14-16-18-20-22-24-26-28-30-32 мм, арт. 72359 , шт | 1100
Б0047163 | Свет. светод.подвесной ЭРА SPP-411-0-50K-100 ЭРА IP 65 100Вт 12000Лм 5000К Кп<5%КСС Д IC Б0047163, шт | 2500
Б0047164 | Свет. светод.подвесной ЭРА SPP-411-0-50K-150 IP 65 150Вт 18000Лм 5000К Кп<5%КСС Д IC 0 +40 Б0047164, шт | 3906
Б0047165 | Свет. светод.подвесной ЭРА SPP-411-0-50K-200 ЭРА IP65 200Вт 24000Лм 5000К Кп<5% КСС Д IC Б0047165, шт | 4291
Б0029423 | Светильник (ДПО аналог) SPO-8-1x600 ЭРА под светодиодную лампу T8 G13 600мм (50/2100) арт:Б0029423, шт | 156
SQ0353-0203 | Светильник вандалоустойчивый LED ДБО 01-12-003(с датч движ)12 Вт,1000 лм,4000 К,IP54 TDM SQ0353-0203, шт | 1554
SQ0359-0057 | Светильник встраиваемый СВ 01-06 GX53, 220 В, 50 Гц, белый, TDM SQ0359-0057, шт | 101
SQ0359-0058 | Светильник встраиваемый СВ 01-06 GX53, 220 В, 50 Гц, хром, TDM SQ0359-0058, шт | 115
SQ0334-0208 | Светильник ГСП/ЖСП 99-250-300 (Бокс IP65) E40 TDM арт:SQ0334-0208, шт | 3033
SQ0327-0202 | Светильник ДПО 1200 230В под лампу LED T8/G13 TDM SQ0327-0202, шт | 227
SQ0327-0201 | Светильник ДПО 600 230В под лампу LED T8/G13 TDM SQ0327-0201, шт | 156
SQ0352-0021 | Светильник ДСП-04-200 UFO 200 Вт, 30 000 лм, 5000 К, 100-277 В, IP65, TDM (-40 +50 °C) SQ0352-0021, шт | 15719
Б0054580 | Светильник ЖКХ светод. ЭРА SPB-201-0-65K-018 наст.потол. IP65 18Вт 6500К 1710Лм 185x185 Б0054580, шт | 355
Б0047620 | Светильник ЖКХ светодиодный ЭРА SPB-201-0-65K-012 IP65 12Вт 1140Лм 6500К D155 КРУГ Б0047620, шт | 193
Б0064513 | Светильник ЖКХ светодиодный ЭРА SPB-203-A1-40K-018 18Вт 4000К IP65 D220мм КРУГ с БАП 1 час Б0064513, шт | 2918
SQ0314-0012/SQ0321-0006 | Светильник НББ 64-60 (шар пластик + прямое основание) TDM SQ0314-0012/SQ0321-0006, шт | 84
SQ0314-0002 | Светильник НББ 64-60-025 УХЛ4 (шар пластик/наклонное основание) TDM SQ0314-0002, шт | 92
SQ0303-0048 | Светильник НПБ400 для сауны (настенно-потолочный белый) 60Вт IP54 TDM SQ0303-0048, шт | 803
SQ0303-0049 | Светильник НПБ400-1 для сауны настенный, наклонный, IP54, 60 Вт, белый, TDM SQ0303-0049, шт | 1151
SQ0303-1502 | Светильник НПБ400-1П настенный, наклон белый, IP54, 60 Вт, основание-поликарб, Народный SQ0303-1502, шт | 502
SQ0303-0050 | Светильник НПБ400-2 для сауны настенный, угловой, IP54, 60 Вт, белый, TDM SQ0303-0050, шт | 1466
SQ0303-1503 | Светильник НПБ400-2П настенный, угловой белый, IP54, 60 Вт, основание-поликарб, Народный SQ0303-1503, шт | 568
SQ0303-1501 | Светильник НПБ400П настенно-потол белый, IP54, 60 Вт, основание-поликарбонат, Народный SQ0303-1501, шт | 584
SQ0310-0010 | Светильник НСП 02-100-002.01 У2 (с решеткой, стекло, крюк, в сборе, инд.упак) TDM SQ0310-0010, шт | 599
SQ0310-0004 | Светильник НСП 02-200-022.01 У2 (с решеткой, стекло, крюк) TDM SQ0310-0004, шт | 624
SQ0316-0008 | Светильник НТУ 01-60-006 "Поллар 1450" h=450 мм TDM SQ0316-0008, шт | 612
SQ0316-0011 | Светильник НТУ 01-60-009 "Поллар 1122" h=860 мм TDM SQ0316-0011, шт | 1120
SQ0316-0016 | Светильник НТУ 01-60-014 "Поллар 1103" h=650 мм TDM SQ0316-0016, шт | 1244
SQ0306-0010 | Светильник переносной светод. ФП11, COB 6Вт, 360 лм, li-ion 3,7 В1,8 А*ч, IP44, USB, TDM SQ0306-0010, шт | 1430
SQ0306-0009 | Светильник переносной светодиодный ФП10, COB 6 Вт, 360 лм, 230 В, IP65, 5 м, TDM SQ0306-0009, шт | 1473
SQ0306-0012 | Светильник переносной светодиодный ФП12,SMD 10 Вт,800 лм,230 В,IP65,шнур 5м,сетевой, TDM SQ0306-0012, шт | 2105
SQ0306-0003 | Светильник переносной УП-2Р круглая вилка 2Р/10метров TDM SQ0306-0003, шт | 1355
SQ0306-0008 | Светильник переносной УП-2Р круглая вилка 2Р/15метров TDM SQ0306-0008, шт | 1618
SQ0306-0004 | Светильник переносной УП-2Р круглая вилка 2Р/5метров TDM SQ0306-0004, шт | 961
SQ0308-0300 | Светильник светод. аккум. СБА 30LED DC Li-ion 3,7В 1А*ч 3-5ч пластик IP20 2Вт Народный SQ0308-0300, шт | 726
SQ0308-0301 | Светильник светод. аккум. СБА 60LED DC Li-ion 3,7В 1,5А*ч 3-5ч пластик IP20 4Вт Народный SQ0308-0301, шт | 1259
Б0032480 | Светильник светодиодный ЭРА SPO-5-40-6K-M (F) 36Вт 6500К 2400Лм IP40 1200х75мм матовый Б0032480, шт | 390
Б0039057 | Светильник светодиодный ЭРА SPO-6-36-4K-P 36Вт 4000К 3600Лм IP40 595x595x19 призма Б0039057, шт | 690
SQ0345-0604 | Светильник СКУ-02-120 120 Вт, 13 200 лм, 6500 K, 85-265 В, IP65, Народный SQ0345-0604, шт | 6666
SQ0327-0704 | Светильник СПО 120х2 под LED лампуТ8 IP20 (4 шт) TDM SQ0327-0704, шт | 1241
SQ0327-0706 | Светильник СПО 120х2 под LED лампуТ8 (рассеиватель поликарбонат) IP20 (10 шт) TDM SQ0327-0706, шт | 759
SQ0327-0705 | Светильник СПО 60х2 под LED лампуT8 IP20 (рассеиватель поликарбонат) (-10 °C) TDM SQ0327-0705, шт | 573
SQ0327-0702 | Светильник СПО 60х2 под LED лампуТ8 IP20 (4 шт) TDM SQ0327-0702, шт | 828
SQ0304-0301 | Светильник ССП 2х10Вт IP65 под две лампы LED Т8 600мм TDM SQ0304-0301, шт | 816
SQ0304-0302 | Светильник ССП 2х20Вт IP65 под две лампы LED Т8 1200мм TDM SQ0304-0302, шт | 1440
UL-00003737 | Светильник точечный потолочный накладной GX53/FT WHITE 10 PROM UL-00003737, шт | 146
SQ0329-0059 | Светильник ультратонкий встр. светод. "Даунлайт НАРОДНЫЙ" СВО (белый, d 118) 6Вт 4000К SQ0329-0059, шт | 244
SQ0329-0082 | Светильник ультратонкий встр. светод. "Даунлайт НАРОДНЫЙ" СВО (белый, d 300) 24Вт 4000К SQ0329-0082, шт | 680
SQ0372-1002 | Светильник ФИТО 06-14-001 14 Вт, IP20, I=873 мм, с выкл., TDM SQ0372-1002, шт | 556
SQ0372-1003 | Светильник ФИТО 06-18-001 18 Вт, IP20, I=1173 мм, с выкл., TDM SQ0372-1003, шт | 655
Б0048428 | Светильник ЭРА ДПО 11-2х18-001 с рассеивателем IP40 под 2 светодиодные лампы T8 2хG13 LED 1200мм Б0, шт | 790
Б0043669 | Светодиод. св-к консольный SPP-503-0-50K-100 ЭРА IP65 100Вт 9500лм 5000К (160х65х450) Б0043669, шт | 1997
Б0051839 | Светодиод. св-к консольный SPP-503-0-50K-150 ЭРА IP65 150Вт 15000Лм 5000K КСС Б0051839, шт | 2580
Б0051833 | Светодиод. св-к консольный ЭРА SPP-502-0-50K-120 консольный 120Вт 5000K 12600Лм IP65 Б0051833, шт | 6042
Б0051834 | Светодиод. св-к консольный ЭРА SPP-502-0-50K-150 консольный 150Вт Б0051834, шт | 8315
Б0051835 | Светодиод. св-к консольный ЭРА SPP-502-0-50K-200 200Вт 5000К 20000Лм IP65 КСС "Ш-с" IC-SMD Б0051835, шт | 10177
Б0062010 | Светодиодная панель ( Аварийный ) ЭРА SPO-6-36-6K-P-A2 с выводом к БАП 36Вт 6500K 595x595 Б0062010, шт | 1043
Б0048926 | Светодиодная панель SPL-510-W-65K-040 ЭРА 40Вт 6500К IP40 595x595x8 белая без драйв.(6 шт) Б0048926, шт | 1782
Б0039056 | Светодиодная панель SPO-6-36-6K-P ЭРА 595x595x19 36Вт 3060Лм 6500К IP40 с драйв.,накл/встр Б0039056, шт | 690
Б0026955 | Светодиодная панель SPO-6-48-6K-P (4) 595x595x19 48Вт 4200Лм 6500К с драйвер, накл/встр Б0026955, шт | 805
Б0041860 | Светодиодная панель SPO-6-72-6K-P 595x595x19 72Вт 6000Лм 6500К IP40 призма с проводом Б0041860, шт | 1638
Б0043654 | Светодиодный светильник SPP-101-0-001-060 ЭРА IP65 под светодиодную лампу 600 Б0043654, шт | 430
Б0043655 | Светодиодный светильник SPP-101-0-001-120 ЭРА IP65 под светодиодную лампу T8 G13 LED 1200 Б0043655, шт | 621
Б0043658 | Светодиодный светильник SPP-101-0-002-120 ЭРА IP65 под две светод лампы T8 G13 1200мм Б0043658, шт | 680
Б0047175 | Светодиодный светильник SPP-201-0-65K-036 36Вт 6500К 3420Лм IP65 1200 матовый Б0047175 ЭРА , шт | 1200
SQ0329-0148 | Светодиодный светильник LED ДПО 3017 1800лм 2х9 Вт, 6500К (термопак) Народный 585х120х46 SQ0329-0148, шт | 656
SQ0366-0170 | Светодиодный светильник LED ДПП 1200 36Вт 6500К 3250мл IP65 компакт Народный SQ0366-0170, шт | 933
SQ0366-0133 | Светодиодный светильник LED ДПП 2902 12Вт 990 лм 4000К IP65 чёрный круг 160*48 мм Народн SQ0366-0133, шт | 501
SQ0366-0150 | Светодиодный светильник LED ДПП 3801 18Вт 6500К IP65 белый овал 196*97*57 мм Народный SQ0366-0150, шт | 357
SQ0366-0165 | Светодиодный светильник LED ДПП 3901 18Вт 4000К IP65 белый круг 174*62 мм Народный SQ0366-0165, шт | 414
SQ0366-0141 | Светодиодный светильник LED ДПП 3901 18Вт 6500К IP65 белый круг 174*62 мм Народный SQ0366-0141, шт | 490
SQ0366-0127 | Светодиодный светильник LED ДПП 600 16Вт 6500К 1200лм IP65 Народный SQ0366-0127, шт | 624
SQ0329-0813 | Светодиодный светильник LEDДПП 2801 белый овал 198*99 мм 12Вт 990 лм 4000К IP65 SQ0329-0813, шт | 448
Б0045361 | Светодиодный светильник линейный SPO-532-0-65K-018 18Вт 1500Лм 6500К IP 20 600мм призма Б0045361 ЭРА, шт | 315
Б0045363 | Светодиодный светильник линейный SPO-532-0-65K-036 36Вт 3300Лм 6500К IP20 1200мм призма Б0045363 ЭРА, шт | 395
SQ1810-0021 | Сетевое зарядное устройство, СЗУ 4, 2,1 А, 2 USB черный TDM SQ1810-0021, шт | 416
SQ1810-0004 | Сетевое зарядное устройство, СЗУ 6, Quick Charge 3.0, 3 А, 1 USB, черный, TDM SQ1810-0004, шт | 372
SQ1810-0006 | Сетевое зарядное устройство, СЗУ 8, Quick Charge 3.0, 3 А, 2 USB, черный, TDM SQ1810-0006, шт | 477
Б0019032 | Сетевой фильтр ЭРА USF-5es-1.5m-В с баз.защитой с заземл. с выключ. 5 розет.1,5м 10А черный Б0019032, шт | 459
Б0019034 | Сетевой фильтр ЭРА USF-5es-3m-В с баз.защитой с заземл. с выключ. 5 розет. 3м 10А черный Б0019034, шт | 544
Б0019737 | Сетевой фильтр ЭРА USF-5es-5m-В с баз.защитой с заземл. с выключ. 5 розет. 5м 10А черный Б0019737, шт | 670
Б0037263 | Сетевой фильтр ЭРА USF-6es-3m-В с баз.защитой с заземл. с выключ. 6 розет. 3м 10А черный Б0037263, шт | 662
Б0037265 | Сетевой фильтр ЭРА USF-6es-5m-В с баз.защитой с заземл. с выключ. 6 розет. 5м 10А черный Б0037265, шт | 840
zeta50310 | Сжим ответв.У731М УЗ (4-10/1,5-10 мм2) IP20 ЗЭТАРУС zeta50310, шт | 32
SQ0831-0002 | Сжим ответв.У733М (16-35 : 1,5-10 мм²) IP20 TDM SQ0831-0002, шт | 42
zeta50311 | Сжим ответв.У733М (16-35 : 1,5-10 мм²) IP20 ЗЭТАРУС zeta50311, шт | 31
SQ0831-0003 | Сжим ответв.У734М УЗ (16-35 : 16-25 мм²) (12 шт.) SQ0831-0003, шт | 40
zeta50312 | Сжим ответв.У734М УЗ (16-35 : 16-25 мм²) IP20 ЗЭТАРУС zeta50312, шт | 40
zeta50313 | Сжим ответв.У739М (4-10 : 1,5-2,5 мм2) IP20 ЗЭТАРУС zeta50313, шт | 40
SQ0831-0004 | Сжим ответв.У739М (4-10 : 1,5-2,5 мм2) IP20 инд. стикер TDM SQ0831-0004, шт | 40
SQ0831-0005 | Сжим ответв.У859М (50-70 : 4-35 мм²) IP20 (6 шт в уп)TDM SQ0831-0005, шт | 160
УТ000001598 | Сжим ответв.У870М УЗ (КВТ) (95-150/16-50), шт | 155
SQ0831-0007 | Сжим ответв.У871М (95-150 : 50-95 мм²) IP20 TDM SQ0831-0007, шт | 222
УТ000005131 | Сжим ответв.У871М (95-150/50-95)(КВТ), шт | 206
SQ0831-0102 | Сжим ответвительный У-733М (16-35 : 1,5-10 мм2) IP20 инд. стикер TDM SQ0831-0102, шт | 58
114673 | Сигнализатор загазованности метана ДЗ-1-СH4 без первичной поверки М01 114673, шт | 15300
114708 | Сигнализатор загазованности угарного газа ДЗ-1-СО без первичной поверки М01 114708, шт | 17000
SQ0746-0004 | Сигнализатор звуковой AD22-22M/r31 d22 мм (LED) индикация 220В AC красный TDM SQ0746-0004, шт | 335
90840 / 144967 | Сигнальная LED лампа, желтый, 220V AC/DC IP65 MT22-S35 арт.: 90840 / 144967, шт | 155
90834 | Сигнальная LED лампа, желтый, 24V AC/DC IP65 MT22-S15 арт.:90834, шт | 155
144957 | Сигнальная LED лампа, желтый, 24V AC/DC IP65 MT22-SA15 арт. 144957, шт | 170
90838 / 144965 | Сигнальная LED лампа, зеленый, 220V AC/DC IP65 MT22-SА33 арт.: 90838 / 144965, шт | 170
144966 | Сигнальная LED лампа, красный, 220V AC/DC IP65 MT22-SА34 арт. 144966, шт | 170
90833/144956 | Сигнальная LED лампа, красный, 24V AC/DC IP65 MT22-SА14 арт. 90833 / 144956, шт | 170
90841 | Сигнальная LED лампа, синий, 220V AC/DC IP65 MT22-S36 арт.:90841, шт | 155
90835 | Сигнальная LED лампа, синий, 24V AC/DC IP65 MT22-S16 арт.:90835, шт | 155
SQ0519-0006 | СИЗ-1 (1,0..3,0 мм²) серый (50 шт) TDM SQ0519-0006, шт | 2
79495 | СИЗ-1 (КВТ) серый 79495, шт | 1.5
79496 | СИЗ-2 (КВТ) синий 79496, шт | 2
SQ0519-0008 | СИЗ-3 (2,5..5,5 мм²) оранжевый (50 шт) TDM SQ0519-0008, шт | 3
SQ0519-0009 | СИЗ-4 (3,5..11,0 мм²) желтый (50 шт) TDM SQ0519-0009, шт | 5
SQ0519-0010 | СИЗ-5 (5,0..20,0 мм²) красный (50 шт) TDM SQ0519-0010, шт | 6
SQ0817-0001 | Символ "12В" 19х40мм TDM SQ0817-0001, шт | 2
SQ0817-0010 | Символ "220В" 35х100мм TDM SQ0817-0010, шт | 10
SQ0817-0003 | Символ "24В" 19х40мм TDM SQ0817-0003, шт | 2
SQ0817-0005 | Символ "36В" 19х40мм TDM SQ0817-0005, шт | 4
SQ0817-0011 | Символ "380В" 20х40мм TDM SQ0817-0011, шт | 3
SQ0817-0012 | Символ "380В" 35х100мм TDM SQ0817-0012, шт | 10
SQ0817-0086 | Символ "A" d=20мм TDM SQ0817-0086, шт | 3
SQ0817-0087 | Символ "B" d=20мм TDM SQ0817-0087, шт | 3
SQ0817-0088 | Символ "C" d=20мм TDM SQ0817-0088, шт | 3
SQ0817-0039 | Символ "N" d=20мм TDM SQ0817-0039, шт | 2
SQ0817-0089 | Символ "PE" d=20мм TDM SQ0817-0089, шт | 2
SQ0817-0019 | Символ "Заземление" 20х20мм TDM SQ0817-0019, шт | 3
SQ0817-0014 | Символ "Молния" (треугольник) 50х50х50мм SQ0817-0014, шт | 4
SQ0817-0015 | Символ "Молния" (треугольник) 85х85х85мм SQ0817-0015, шт | 12
SQ0817-0016 | Символ "Молния" (треугольник) 100х100х100мм TDM SQ0817-0016, шт | 12
SQ0817-0017 | Символ "Молния" (треугольник) 130х130х130мм TDM SQ0817-0017, шт | 20
SQ0817-0021 | Символ "Опасно" 105х148мм TDM SQ0817-0021, шт | 18
SQ0817-0022 | Символ "Опасно" 210х297мм TDM SQ0817-0022, шт | 62
SQ0817-0020 | Символ "Опасно" 52х77мм SQ0817-0020, шт | 8
SQ0514-0031 | Скоба 4мм круглая пластиковая (50шт) TDM SQ0514-0031, упак. | 26
SQ0514-0012 | Скоба 5мм круглая пластиковая (50шт) TDM SQ0514-0012, упак. | 30
SQ0513-0009 | Скоба 5мм плоская пластиковая (50шт) TDM SQ0513-0009, упак. | 29
SQ0514-0013 | Скоба 6мм круглая пластиковая (50шт) TDM SQ0514-0013, упак. | 36
SQ0513-0010 | Скоба 6мм плоская пластиковая (50шт) TDM SQ0513-0010, упак. | 32
SQ0514-0014 | Скоба 7мм круглая пластиковая (50шт) TDM SQ0514-0014, упак. | 39
SQ0513-0011 | Скоба 7мм плоская пластиковая (50шт) TDM SQ0513-0011, упак. | 35
SQ0514-0015 | Скоба 8мм круглая пластиковая (50шт) TDM SQ0514-0015, упак. | 45
SQ0513-0012 | Скоба 8мм плоская пластиковая (50шт) TDM SQ0513-0012, упак. | 40
SQ0514-0016 | Скоба 9мм круглая пластиковая (50шт) TDM SQ0514-0016, упак. | 33
УТ000004798 | Скоба металлическая 2-х лапковая с внутр. d 15-25мм СМП-15(Fortisflex), шт | 11
SQ0514-0047 | Скоба 16мм круглая пластиковая (черная) (50шт) TDM SQ0514-0047, упак. | 98
SQ0409-0011 | Скоба металлическая 2-х лапковая с внутр. d 8-9мм (100шт) TDM SQ0409-0011, шт | 5
SQ0409-0012 | Скоба металлическая 2-х лапковая с внутр. d 12-13мм (100шт) TDM SQ0409-0012, шт | 6
zeta41612 | Скоба металлическая 2-х лапковая с внутр. d 14-15 мм ГОФРОМАТИК zeta41612, шт | 7
SQ0409-0013 | Скоба металлическая 2-х лапковая с внутр. d 14-15мм (100шт) TDM SQ0409-0013, шт | 8
SQ0409-0014 | Скоба металлическая 2-х лапковая с внутр. d 16-17 мм (100 шт) TDM SQ0409-0014, шт | 6
SQ0409-0015 | Скоба металлическая 2-х лапковая с внутр. d 19-20 мм (100шт) TDM SQ0409-0015, шт | 6
zeta41614 | Скоба металлическая 2-х лапковая с внутр. d 19-20 мм (100шт) zeta41614, шт | 6
SQ0409-0016 | Скоба металлическая 2-х лапковая с внутр. d 21-22 мм (100шт) TDM SQ0409-0016, шт | 7
zeta41616 | Скоба металлическая 2-х лапковая с внутр. d 25-26 мм zeta41616 , шт | 7
SQ0409-0017 | Скоба металлическая 2-х лапковая с внутр. d 25-26 мм (100 шт) TDM SQ0409-0017, шт | 8
SQ0409-0018 | Скоба металлическая 2-х лапковая с внутр. d 31-32 мм (50 шт) TDM SQ0409-0018, шт | 13
zeta41617 | Скоба металлическая 2-х лапковая с внутр. d 31-32 мм ГОФРОМАТИК zeta41617, шт | 13
SQ0409-0019 | Скоба металлическая 2-х лапковая с внутр. d 38-40 мм (50 шт) TDM SQ0409-0019, шт | 15
SQ0409-0020 | Скоба металлическая 2-х лапковая с внутр. d 48-50 мм (50 шт) TDM SQ0409-0020, шт | 17
SQ0409-0021 | Скоба металлическая 2-х лапковая с внутр. d 60-63 мм (50 шт) TDM SQ0409-0021, шт | 21
zeta41627 | Скоба металлическая 2-х лапковая с внутр. d 60-63 мм ГОФРОМАТИК zeta41627, шт | 21
SQ0409-0001 | Скоба металлическая однолапковая с внутр. d 08-09 мм (100шт) TDM SQ0409-0001, шт | 3
УТ000007293 | Скоба металлическая однолапковая с внутр. d 10-11 мм (100шт) , шт | 3
zeta41713 | Скоба металлическая однолапковая с внутр. d 10-11 мм ГОФРОМАТИК zeta41713, шт | 3
SQ0409-0002 | Скоба металлическая однолапковая с внутр. d 12-13 мм (100шт) TDM SQ0409-0002, шт | 5
zeta41714 | Скоба металлическая однолапковая с внутр. d 12-13 мм ГОФРОМАТИК zeta41714, шт | 5
SQ0409-1003 | Скоба металлическая однолапковая с внутр. d 14-15 мм (10 шт) TDM SQ0409-1003, шт | 7
SQ0409-0003 | Скоба металлическая однолапковая с внутр. d 14-15 мм (100шт) TDM SQ0409-0003, шт | 7
SQ0409-0004 | Скоба металлическая однолапковая с внутр. d 16-17 мм (100 шт) TDM SQ0409-0004, шт | 6
SQ0409-0005 | Скоба металлическая однолапковая с внутр. d 19-20 мм (100шт) TDM SQ0409-0005, шт | 6
zeta41716 | Скоба металлическая однолапковая с внутр. d 19-20 мм ГОФРОМАТИК zeta41716, шт | 6
SQ0409-0006 | Скоба металлическая однолапковая с внутр. d 21-22 мм (100шт) TDM SQ0409-0006, шт | 10
zeta41717 | Скоба металлическая однолапковая с внутр. d 21-22 мм ГОФРОМАТИК zeta41717, шт | 10
SQ0409-0007 | Скоба металлическая однолапковая с внутр. d 25-26 мм (100шт) TDM SQ0409-0007 , шт | 8
SQ0409-0008 | Скоба металлическая однолапковая с внутр. d 31-32 мм (50 шт) TDM SQ0409-0008, шт | 14
zeta41719 | Скоба металлическая однолапковая с внутр. d 31-32 мм ГОФРОМАТИК zeta41719, шт | 14
SQ0409-0009 | Скоба металлическая однолапковая с внутр. d 38-40 мм (50 шт) TDM SQ0409-0009, шт | 16
SQ0409-0010 | Скоба металлическая однолапковая с внутр. d 48-50 мм (50 шт) TDM SQ0409-0010, шт | 19
SQ0520-0201 | Скотч-Лок К-1, (d=0,4-0,7 мм), D=1,52 мм (50 шт) TDM SQ0520-0201, шт | 5
07-5402 | Скотч-Лок К-2 изолированный REXANT 0,4-0,9 мм (100шт/упак) (07-5402), шт | 4
SQ0412-0102 | Скрепа СГ-20 100шт/упак (A200, NC 20) TDM SQ0412-0102 , шт | 19
SQ0412-0103 | Скрепа-бугель усиленная СУ-20 100шт/упак (COT36, NB 20) TDM SQ0412-0103, шт | 25
74198 | Скрепы СМ-20 (КВТ) 74198, шт | 16
Б0032468 | СНК-600 ЭРА Стабилизатор напр. компакт,160-260В/220В,600ВА Б0032468, шт | 2252
Б0020166 | СННТ-1000-Ц ЭРА Стабилизатор напряжения настенный, ц.д., 140-260В/220/В, 1 000 ВА Б0020166, шт | 5036
Б0020168 | СННТ-2000-Ц ЭРА Стабилизатор напряжения настенный, ц.д., 140-260В/220/В, 2 000 ВА Б0020168, шт | 6463
Б0020165 | СННТ-500-Ц,ЭРА Стабилизатор напряжения настенный, ц.д., 140-260В/220/В, 500 ВА Б0020165, шт | 4457
УТ000001949 | Соед. болтов. СБ-150/240 (КВТ), шт | 258
УТ000001580 | Соед.болтов. 4СБ-150/240 (КВТ), шт | 309
SQ0554-0102 | Соед.болтов. 4СБ-25/50-V-10кВ SQ0554-0102, шт | 175
1201 | Соеденитель коробок серии КУ12 (ПК5202) полукруг для КУ 1201, шт | 3
SQ0589-0304 | Соединители термоусаживаемые ПК-Т 6,0 под пайку (10шт) TDM SQ0589-0304, шт | 21
SQ2906-0301 | Соединитель безвинтовой для лотка проволочного TDM (длина 172 мм) SQ2906-0301, шт | 86
SQ0411-0108 | Соединитель КМС 100х60 (2шт) TDM SQ0411-0108, шт | 77
SQ0411-0103 | Соединитель КМС 25х16 (4 шт./комп.) TDM SQ0411-0103, шт | 14
SQ0411-0141 | Соединитель КМС 25х25 (4 шт./комп.) TDM SQ0411-0141, шт | 18
SQ0411-0107 | Соединитель на стык КМС 100х40 TDM SQ0411-0107, шт | 68
SQ0411-0100 | Соединитель на стык КМС 15х10 TDM SQ0411-0100, шт | 6
SQ0411-0101 | Соединитель на стык КМС 16х16 TDM SQ0411-0101, шт | 10
SQ0411-0102 | Соединитель на стык КМС 20х10 TDM SQ0411-0102, шт | 8
SQ0411-0104 | Соединитель на стык КМС 40х16 TDM SQ0411-0104, шт | 14
SQ0411-0105 | Соединитель на стык КМС 40х25 TDM SQ0411-0105, шт | 24
SQ0411-0106 | Соединитель на стык КМС 60х40 TDM SQ0411-0106, шт | 45
SQ0411-0047 | Соединитель на стык КМС 60х40 SQ0411-0047, шт | 53
79879 | Соединитель под пайку ПК-Т 1,0 ( 0.5 до 1.0 мм² ) КВТ 79879, шт | 24
79880 | Соединитель под пайку ПК-Т 2,5 ( 1.5 до 2.5 мм²) КВТ 79880, шт | 29
75353 | Соединитель под пайку ПК-Т 6,0 ( 4 до 6 мм² ) КВТ 75353, шт | 75
CK0527-0001 | Соединительная клемма ЗК-412 (0,2-4 мм2) CK0527-0001, шт | 11
CK0527-0002 | Соединительная клемма ЗК-413 (0,2-4 мм2) CK0527-0002, шт | 15
CK0527-0003 | Соединительная клемма ЗК-415 (0,2-4 мм2) CK0527-0003, шт | 15
SQ0527-0001 | Соединительная клемма СК-412 (2,5мм2) (100 шт) TDM SQ0527-0001, шт | 13
SQ0527-0014 | Соединительная клемма СК-414 (2,5мм2) (5шт/уп) TDM SQ0527-0014, шт | 45
SQ0527-0003 | Соединительная клемма СК-415 (2,5мм2) (85 шт) TDM SQ0527-0003, шт | 31
SQ0527-0042 | Соединительная проходная клемма СК-413-2 (2,5мм2) TDM SQ0527-0042, шт | 65
SE IMT35180 | Соединительный канал для коробок Systeme Electric Соединитель коробок IMT35150/IMT351501 SE IMT35180, шт | 14
SQ1402-0130 | Соединительный канал для коробок TDM арт. SQ1402-0130 подходит для коробок. SQ1403-0002 , шт | 3
SQ0412-0018 | Спиральная вязка изолированная ВС 120/150 (СО120) SQ0412-0018, шт | 163
SQ0412-0016 | Спиральная вязка СВ 35 (35-50) для СИП-2/3 SQ0412-0016, шт | 146
УТ000005170 | Спиральная вязка СВ 70 (70-95) для СИП-2/3, шт | 149
55457-050 | Сплав ЗУБР ВУДА (Sn12,5Pb25Cd12,5Bi50), легкоплавкий в гранулах, 50гр 55458-050, шт | 724
55457-050 | Сплав ЗУБР, РОЗЕ (Sn25,Pb25,Bi50), легкоплавкий в гранулах, 50гр 55457-050, шт | 724
SQ1203-0006 | Стабилизатор напряжения СНС1-1-5 кВА симисторный переносной TDM SQ1203-0006 , шт | 22131
SQ1201-0026 | Стабилизатор напряжения ССР1-1-5 кВА электронный настенный 1-фаз. TDM SQ1201-0026, шт | 15809
С0027233 | Стартер 220 В (ST151 4---22W 220-240 V OSRAM С0027233, шт | 42
SQ0351-0022 | Стартер S10 4-80 Вт 230В медные контакты TDM (25 шт.) SQ0351-0022, шт | 18
SQ0351-0023 | Стартер S2 4-22 Вт 127В медные контакты TDM (25 шт.) SQ0351-0023, шт | 23
SQ0351-0025 | Стартеродержатель (крепление на винт) TDM SQ0351-0025, шт | 6
SQ0334-0213 | Стекло для ГСП/ЖСП/РСП 99 d=410 мм TDM арт:SQ0334-0213, шт | 534
02112 | СТЕРЖЕНЬ 1,95 арт:02112, шт | 500
SQ0517-0111 | Строительно-монтажная клемма КБМ-2273-232 (2,5мм2) с пастой (250 шт) TDM SQ0517-0111, шт | 9
SQ0517-0112 | Строительно-монтажная клемма КБМ-2273-233 (2,5мм2) с пастой (180 шт) TDM SQ0517-0112, шт | 10
SQ0517-0122 | Строительно-монтажная клемма КБМ-2273-233 (2,5мм2) с пастой (5 шт/упак) TDM SQ0517-0122, шт | 9
SQ0517-0113 | Строительно-монтажная клемма КБМ-2273-234 (2,5мм2) с пастой (130 шт) TDM SQ0517-0113, шт | 14
SQ0517-0114 | Строительно-монтажная клемма КБМ-2273-235 (2,5мм2) с пастой (100 шт) TDM SQ0517-0114, шт | 12
SQ0517-0115 | Строительно-монтажная клемма КБМ-2273-244 (2,5мм2) с пастой (130) TDM SQ0517-0115, шт | 8
SQ0517-0126 | Строительно-монтажная клемма КБМ-2273-246 (2,5мм2) с пастой (5 шт) TDM SQ0517-0126, шт | 15
SQ0517-0116 | Строительно-монтажная клемма КБМ-2273-246 (2,5мм2) с пастой (90 шт) TDM SQ0517-0116, шт | 12
SQ0517-0117 | Строительно-монтажная клемма КБМ-2273-248 (2,5мм2) с пастой (70 шт) TDM SQ0517-0117, шт | 19
SQ0515-0603 | Стяжка белая ПУ многозвенная RS 10x300 (20 шт) TDM SQ0515-0603, упак. | 146
SQ0515-0604 | Стяжка чёрная ПУ многозвенная RS 10x300 (20 шт) TDM SQ0515-0604, упак. | 146
79729 | Стяжки кабельные КСС "NORD" 4*150 (б) (100шт.) КВТ 79729, упак. | 95
79745 | Стяжки кабельные КСС "NORD" 4*150 (ч) (100шт.) КВТ 79745, упак. | 118
79730 | Стяжки кабельные КСС "NORD" 4*200 (б) (100шт.) КВТ 79730, упак. | 145
79746 | Стяжки кабельные КСС "NORD" 4*200 (ч) (100шт.) КВТ 79746, упак. | 167
79732 | Стяжки кабельные КСС "NORD" 4*300 (б) (100шт.) КВТ 79732, упак. | 228
79748 | Стяжки кабельные КСС "NORD" 4*300 (ч) (100шт.) КВТ 79748, упак. | 251
82886 | Стяжки кабельные КСС "NORD" 4*370 (б) (100шт.) КВТ 82886, упак. | 247
82889 | Стяжки кабельные КСС "NORD" 4*370 (ч) (100шт.) КВТ 82889, упак. | 310
82890 | Стяжки кабельные КСС "NORD" 5*500 (ч) (100шт.) КВТ 82890, упак. | 554
89946 | Стяжки кабельные КСС "NORD" 8*750 (ч) (100шт.) КВТ 89946, упак. | 1684
61335 | Стяжки нейлоновые КСЗ 3х100 (ч) (100шт.) (Fortisflex) КВТ 61335, упак. | 362
61337 | Стяжки нейлоновые КСЗ 4х200 (ч) (100шт.) (Fortisflex) КВТ 61337, упак. | 517
80529 | Стяжки нейлоновые КСО 4х150 (б) (100шт.) 80529, упак. | 141
80530 | Стяжки нейлоновые КСО 5х220 (Fortisflex) 80530, упак. | 281
SQ1032-0103 | Сумка для инструментов СИН-1, (380х270х260 мм), "Алмаз" TDM SQ1032-0103, шт | 1460
SQ1032-0106 | Сумка для инструментов СИН-2, 16 карманов (420х270х200 мм), «Алмаз» TDM SQ1032-0106, шт | 2291
УТ000021303 | Сумка монтажника открытого типа BG-05 IEK ARMA2L 5 арт. A2L5-BG30-05-K02, шт | 2496
SQ1032-0101 | Сумка-пояс СПЭ-1, 10 карманов(280х220х170),"Алмаз" TDM SQ1032-0101, шт | 1180
SQ1032-0102 | Сумка-пояс СПЭ-2, 7 карманов(250х290х70),"Алмаз" TDM SQ1032-0102, шт | 907
SQ0542-0009 | Супер-клей "Мастер" + антиклей/блистер TDM SQ0542-0009, шт | 59
SQ0542-0001 | Супер-клей "Мастер" 3г/блистер TDM SQ0542-0001, шт | 31
SQ0542-0002 | Супер-клей гель "Чародей" 3г/блистер TDM SQ0542-0002, шт | 47
010958 | Суппорт Mosaic 8 модулей на крышку 65 мм 010958 , шт | 516
50.15.015.001 | Суппорт для розетки 60 мм T.Plast арт.:50.15.015.001, шт | 66
SQ0402-0140 | Суппорт-держатель ЭУИ для кабель-канала 100х40 (10 шт.) TDM SQ0402-0140, шт | 18
SQ0402-0160 | Суппорт-держатель ЭУИ для кабель-канала 100х60 (10 шт.) TDM SQ0402-0160, шт | 20
37700 | Счетчик импульсов микропроцессорный СИ30-24.Н.Р арт : 37700, шт | 11959
30309 | Счетчик импульсов СИ20-У.Н.Р 130×105×65 IP44 арт:30309, шт | 6967
31961 | Счетчик импульсов СИ8-Н.Р 8 А 220В 130×105×65, IP44 арт:31961, шт | 10931
31962 | Счетчик импульсов СИ8-Н.Р.RS 8 А 220В 130×105×65, IP44 арт:31962, шт | 11892
31963 | Счетчик импульсов СИ8-Щ1.Р 8 А 220В 96×96×70, IP54 арт:31963, шт | 10931
31964 | Счетчик импульсов СИ8-Щ1.Р.RS 8 А 220В 96×96×70, IP54 арт:31964, шт | 11892
31965 | Счетчик импульсов СИ8-Щ2.Р 8 А 220В 96×48×100, IP54 арт:31965, шт | 10931
MTA-A-16 | Таймер астрономический KARAT ТА80 16А 230В на DIN-рейку IEK. MTA-A-16, шт | 3723
SQ1503-0001 | Таймер лестничный ТЛ-1мин/7мин-16А-DIN SQ1503-0001, шт | 1253
30689 | Таймер реального времени двухканальный УТ1-Д арт:30689, шт | 7094
30687 | Таймер реального времени двухканальный УТ1-Н арт:30687, шт | 7094
ERT-20-1-16-S-15-1-20-K01 | Таймер розеточный механический РТМ-2 с индик.15мин24ч96on/off 16А IP20 IEK ERT-20-1-16-S-15-1-20-K01, шт | 692
ERT-21-1-16-S-15-0-20-K01 | Таймер розеточный механический РТМ-3 15мин 24ч 96on/off 16А IP20 IEK ERT-21-1-16-S-15-0-20-K01, шт | 773
SQ1506-0004 | Таймер розеточный ТРМ-03-30мин/24ч-16А-IP44 (суточный, защита от влаги) (-10 +40 С°) TDM SQ1506-0004, шт | 724
SQ1506-0002 | Таймер розеточный электронный ТРЭ-01-1мин/7дн-20on/off-16A (недельный) TDM SQ1506-0002, шт | 992
SQ1503-0037 | Таймер электронный на DIN-рейку ТЭ15М-1мин/7дн-32on/off-30А-DIN TDM SQ1503-0037, шт | 2243
SQ1503-0003 | Таймер электронный ТЭ822-2кан-1мин/7дн-44on/off-16A-DIN SQ1503-0003, шт | 3495
УТ000000680 | Талреп крюк-кольцо М 10 , шт | 90
УТ000000681 | Талреп крюк-кольцо М 12 , шт | 118
УТ000000682 | Талреп крюк-кольцо М 14 , шт | 222
УТ000000683 | Талреп крюк-кольцо М 5 , шт | 49
УТ000000684 | Талреп крюк-кольцо М 6 , шт | 57
УТ000000685 | Талреп крюк-кольцо М 8 , шт | 63
УТ000000688 | Талреп крюк-крюк М 10 УТ000000688 , шт | 95
УТ000000720 | Талреп крюк-крюк М 12 , шт | 146
УТ000000689 | Талреп крюк-крюк М 14 , шт | 225
УТ000000690 | Талреп крюк-крюк М 5 , шт | 33
УТ000000691 | Талреп крюк-крюк М 6 , шт | 36
УТ000000692 | Талреп крюк-крюк М 8 , шт | 65
SQ2520-1503 | Тепловая завеса ЗТС-1Н, 3000 Вт, регул. мощн. (1500/3000 Вт), TDM SQ2520-1503, шт | 8421
SQ2520-0001 | Тепловая пушка ТПК в круглом корпусе 2 кВт TDM SQ2520-0001, шт | 4126
SQ2520-0105 | Тепловая пушка ТПК-2К, круглый корпус,2 кВт (1/2 кВт), терморег,керам.нагр. элемент, TDM SQ2520-0105, шт | 2322
SQ2520-0104 | Тепловая пушка ТПК-3К, квадрат.корпу,3 кВт(1/2/3 кВт), терморег, керам.нагр.элемент,TDM SQ2520-0104, шт | 4080
SQ2520-0109 | Тепловая пушка ТПК-О, 2 кВт, круглый корпус, терморегулятор, TDM SQ2520-0109, шт | 4269
SQ2520-0110 | Тепловая пушка ТПК-О, 3 кВт, круглый корпус, терморегулятор, TDM SQ2520-0110, шт | 4462
23110DEK | Тепловое реле DEKraft РТ03-09-18-2.50A-3.60A 23110DEK , шт | 2453
110737 | Тепловое реле РТЛ - 1003-2 (0,25-0,4) до 25А включительно 003 ¦110737 ¦ КЭАЗ, шт | 954
110738 | Тепловое реле РТЛ - 1004-2 (0,4-0,63) до 25А включительно 004 ¦ 110738¦ КЭАЗ, шт | 873
УТ000002799 | Теплоизлучатель 150Вт Е27, шт | 40
SQ0343-0022 | Теплоизлучатель 200 Вт Т230-200 А65 Е27 SQ0343-0022, шт | 39
УТ000003280 | Теплоизлучатель 300Вт Е27/Саранск/90 УТ000003280, шт | 84
SQ0343-0023 | Теплоизлучатель 300Вт Т68 Е40 SQ0343-0023, шт | 100
SQ0343-0026 | Теплоизлучатель 500Вт А90 Е40 SQ0343-0026, шт | 183
84669 | Терм. изол. перчатка 2ТПИ-2.5/16 мини (КВТ) 84669, шт | 385
84670 | Терм. изол. перчатка 3ТПИ-4/25 мини (КВТ) 84670, шт | 399
84673 | Терм. изол. перчатка 5ТПИ-2.5/16 мини (КВТ) 84673, шт | 267
УТ000021989 | Термометр осевой Росма БТ-51.211 до 120°С L=64мм G1/2 1.5 длина штока 150 мм , шт | 1500
99022 | Термопреобразователь сопротивления ДТС014-50М.В3.25/2 –50…+150 °C арт:99022, шт | 1411
06122 | Термопреобразователь сопротивления ДТС035-50М.В3.120 –50…+180 °C арт:06122, шт | 2234
07417 | Термопреобразователь сопротивления ДТС035-50М.В3.60 арт:07417, шт | 1600
06107 | Термопреобразователь сопротивления ДТС035-50М.В3.80 –50…+180 °C арт:06107, шт | 2750
48773 | Термопреобразователь сопротивления ДТС125Л-50М.В3.60 арт:48773, шт | 1400
08433 | Термопреобразователь сопротивления ДТС224-50М.В3.43/1,5 –50…+150 °C арт:08433, шт | 2782
YCE-DTNO-NC-60 | Термостат двухканальный от 0 до +60°C NO+NC IEK арт.YCE-DTNO-NC-60, шт | 1587
SQ2503-0009 | Термостат механич.открытого монтажа НТ-1, индикатор, вкл/выкл, 10 А, 230 В, белый, TDM SQ2503-0009, шт | 1200
YCE-TNO-00-60 | Термостат от 0 до +60 ℃ NO IEK арт.YCE-TNO-00-60, шт | 584
YCE-TNС-00-60 | Термостат от 0 до +60 ℃ NС IEK арт.YCE-TNС-00-60, шт | 584
SQ0832-0029 | Термостат сдвоенный NO/NC (охлаждение/обогрев) 10/5A 230В от 0 до +60°C TDM SQ0832-0029, шт | 1285
SQ1601-0002 | Трансф.пониж.напряжения ЯТП-0,25 220/12-3авт. IP31 TDM SQ1601-0002, шт | 5522
SQ1601-0003 | Трансф.пониж.напряжения ЯТП-0,25 220/24-2авт. IP31 TDM SQ1601-0003, шт | 3477
SQ1601-0006 | Трансф.пониж.тока ЯТП-0,25 220/36-3авт. TDM SQ1601-0006, шт | 6671
SQ1601-0027 | Трансф.пониж.тока ЯТП-0,4 220/36-2авт SQ1601-0027, шт | 8129
SQ1101-0143 | Трансформатор тока без шины ТТН 100/2500/5-15VA/ 0,5 TDM SQ1101-0143, шт | 1600
SQ1101-0095 | Трансформатор тока без шины ТТН 40/500/5-5VA/ 0,5 SQ1101-0095, шт | 330
SQ1104-1022 | Трансформатор тока с шиной Т-0,66 100/5 5ВА 0.5S SQ1104-1022, шт | 1775
SQ1104-1006 | Трансформатор тока с шиной Т-0,66 5ВА 150/5 0.5 SQ1104-1006, шт | 1469
SQ1104-1007 | Трансформатор тока с шиной Т-0,66 5ВА 200/5 0.5 SQ1104-1007 (универсальный), шт | 1458
SQ1104-1008 | Трансформатор тока с шиной Т-0,66 5ВА 250/5 0.5 SQ1104-1008 (универсальный), шт | 1469
SQ1104-1026 | Трансформатор тока с шиной Т-0,66 5ВА 300/5 0.5S SQ1104-1026 (универсальный), шт | 1775
SQ1104-1010 | Трансформатор тока с шиной Т-0,66 5ВА 400/5 0,5 SQ1104-1010 (универсальный), шт | 1403
УТ000021293 | Трансформатор тока с шиной ТТИ-А 150/5А 5ВА класс 0,5 IEK арт. ITT10-2-05-0150, шт | 1259
ITT10-2-05-0200-08 | Трансформатор тока с шиной ТТИ-А 200/5А 5ВА класс 0,5 МПИ08 IEK арт. ITT10-2-05-0200-08, шт | 1264
УТ000021294 | Трансформатор тока с шиной ТТИ-А 250/5А 5ВА класс 0,5 IEK арт. ITT10-2-05-0250, шт | 1359
УТ000021296 | Трансформатор тока с шиной ТТИ-А 400/5А 5ВА класс 0,5 IEK арт. ITT10-2-05-0400, шт | 1420
УТ000021297 | Трансформатор тока с шиной ТТИ-А 600/5А 5ВА класс 0,5 IEK арт. ITT10-2-05-0600, шт | 1652
ITT10-2-05-0800 | Трансформатор тока с шиной ТТИ-А 800/5А 5ВА класс 0,5 IEK арт. ITT10-2-05-0800, шт | 2075
УТ000020887 | Трансформатор тока Т-0,66 5ВА 400/5 кл.0,5 УТ000020887 (универсальный), шт | 1438
SQ1806-0028 | Тройник на 3 гнезда 2П+3 круглый 16А 250В SQ1806-0028, шт | 326
SQ1806-0033 | Тройник на 3 гнезда 2П+З плоский 16А 250B TDM (ЕС) SQ1806-0033, шт | 316
SQ0405-0021 | Тройник соед. для трубы 16 мм (для гладких/гофрированных труб) (50шт) TDM SQ0405-0021, шт | 18
SQ0405-0024 | Тройник соед. для трубы 32 мм (для гладких/гофрированных труб) TDM SQ0405-0024, шт | 33
УТ000001366 | Трос стальной оцинкованный 1,0 , м | 4
УТ000000637 | Трос стальной оцинкованный 1,5 , м | 11
УТ000000638 | Трос стальной оцинкованный 2,0 , м | 9
УТ000000639 | Трос стальной оцинкованный 3,0, м | 20
УТ000000640 | Трос стальной оцинкованный 4,0, м | 23
УТ000002601 | Трос стальной оцинкованный 5,0 , м | 46
УТ000002602 | Трос стальной оцинкованный 6,0 , м | 67
УТ000009978 | Трос стальной оцинкованный 8,0 , м | 79
УТ000000641 | Трос стальной оцинкованный в оплетке 3,0 , м | 20
УТ000000642 | Трос стальной оцинкованный в оплетке 4,0 , м | 36
УТ000000719 | Трос стальной оцинкованный в оплетке 5,0 , м | 40
УТ000002603 | Трос стальной оцинкованный в оплетке 6,0, м | 46
SQ0404-0002 | Труба гладкая жесткая ПВХ d 20 (156 м) длина 3 м, серая TDM SQ0404-0002, м | 38
SQ0404-0003 | Труба гладкая жесткая ПВХ d 25 (111 м) длина 3 м, серая TDM SQ0404-0003, м | 68
SQ0404-0008 | Труба гладкая жесткая ПВХ d 32 (72 м) длина 3 м, серая TDM SQ0404-0008, м | 90
SQ0404-0005 | Труба гладкая жесткая ПВХ d 40 (57 м) длина 3 м, серая TDM SQ0404-0005, м | 141
SQ0404-0006 | Труба гладкая жесткая ПВХ d 50 (21 м) длина 3 м, серая TDM SQ0404-0006, м | 153
SQ0404-0007 | Труба гладкая жесткая ПВХ d 63 (21 м) длина 3 м, серая TDM SQ0404-0007, м | 286
7171625 | Труба гофр.ПНД d 16 мм, лёгкая с протяжкой, 25м, цвет чёрный DKC 7171625, м | 22
SQ0413-2501 | Труба гофр.ПНД d 16 с зондом (25 м) легкая , цвет чёрный TDM SQ0413-2501, упак. | 447
Б0043775 | Труба гофр.ПНД d 16 с зондом (10 м) легкая , цвет чёрный, ЭРА Б0043775, шт | 169
SQ0413-0121 | Труба гофр.ПНД d 16 с зондом (10 м) легкая , цвет чёрный, безгалагенная (HF) 350Н TDM SQ0413-0121, м | 13
SQ0413-0001 | Труба гофр.ПНД d 16 с зондом (100 м) легкая , цвет чёрный TDM SQ0413-0001, м | 18
55.01.011.0001 | Труба гофр.ПНД d 16 с зондом (100 м) цвет чёрный T.plast арт.:55.01.011.0001, м | 21
71720 | Труба гофр.ПНД d 20 мм, лёгкая с протяжкой, 100м, цвет чёрный DKC 71720, м | 27
SQ0413-2502 | Труба гофр.ПНД d 20 с зондом (25 м) легкая, черная TDM SQ0413-2502, упак. | 597
SQ0413-0122 | Труба гофр.ПНД d 20 с зондом (10 м) легкая , цвет чёрный, безгалагенная (HF) 350Н TDM SQ0413-0122, м | 16
SQ0413-0002 | Труба гофр.ПНД d 20 с зондом (100 м) легкая, черная TDM SQ0413-0002, м | 25
71725 | Труба гофр.ПНД d 25 мм, лёгкая с протяжкой, 50м, цвет чёрный DKC 71725, м | 36
SQ0413-2503 | Труба гофр.ПНД d 25 с зондом (25 м) легкая чёрная TDM SQ0413-2503, упак. | 811
SQ0413-0003 | Труба гофр.ПНД d 25 с зондом (75 м) легкая, чёрная TDM SQ0413-0003, м | 28
71732 | Труба гофр.ПНД d 32 мм, лёгкая с протяжкой, 25м, цвет чёрный DKC 71732 , м | 65
Б0020122 | Труба гофр.ПНД d 32 с зондом (25 м) легкая, чёрная (от -40 до +90) ЭРА Б0020122, упак. | 1150
SQ0413-0004 | Труба гофр.ПНД d 32 с зондом (50 м) легкая, чёрная (от -40 до +90) TDM SQ0413-0004, м | 46
71740 | Труба гофр.ПНД d 40 мм, лёгкая с протяжкой, 20м, цвет чёрный DKC 71740, м | 77
SQ0413-0005 | Труба гофр.ПНД d 40 с зондом (25 м) легкая, чёрная TDM SQ0413-0005, м | 67
71750 | Труба гофр.ПНД d 50 мм, лёгкая с протяжкой, 15м, цвет чёрный DKC 71750, м | 110
SQ0413-0006 | Труба гофр.ПНД d 50 с зондом (25 м) легкая, чёрная TDM SQ0413-0006, м | 87
SQ0413-2040 | Труба гофрированная двустенная ПНД d 40 с зондом (20 м/уп.) красная TDM SQ0413-2040, упак. | 2610
CTG12-040-K04-050-R | Труба гофрированная двустенная ПНД d 40 с зондом, с муфтой (50 м/уп.) красная IEK ELASTA R, упак. | 5504
SQ0413-5040 | Труба гофрированная двустенная ПНД d 40 с зондом, с муфтой (50 м/уп.) красная TDM SQ0413-5040, упак. | 5504
SQ0413-2050 | Труба гофрированная двустенная ПНД d 50 с зондом, без муфты (20 м/уп.) красная TDM SQ0413-2050 , упак. | 2670
SQ0413-5050 | Труба гофрированная двустенная ПНД d 50 с зондом, с муфтой (50 м/уп.) красная TDM SQ0413-5050, упак. | 5852
EA-TG22-2-2-2-063-025-K04 | Труба гофрированная двустенная ПНД d 63 с зондом, без муфты (25 м/уп.) красная IEK ELASTA , упак. | 3598
CTG12-063-K04-050-R | Труба гофрированная двустенная ПНД d 63 с зондом, с муфтой (50 м/уп.) IEK ELASTA , упак. | 7300
SQ0401-0121 | Труба гофрированная ПВХ d 16 с зондом (10 м) легкая 350Н TDM SQ0401-0121, упак. | 241
SQ0401-0031 | Труба гофрированная ПВХ d 16 с зондом (10 м) легкая TDM SQ0401-0031, упак. | 223
SQ0401-0001 | Труба гофрированная ПВХ d 16 с зондом (100 м) легкая SQ0401-0001, м | 13
SQ0401-0011 | Труба гофрированная ПВХ d 16 с зондом (50 м) легкая TDM SQ0401-0011, м | 13
55.01.002.0001 | Труба гофрированная ПВХ d 16 с зондом серая (100 м) T.plast арт.:55.01.002.0001, м | 7
91920 | Труба гофрированная ПВХ d 20 мм, лёгкая с протяжкой, 100м, цвет серый DKC 91920, м | 21
SQ0401-0032 | Труба гофрированная ПВХ d 20 с зондом (10 м) легкая TDM SQ0401-0032, упак. | 267
SQ0401-0012 | Труба гофрированная ПВХ d 20 с зондом (50 м) легкая SQ0401-0012, м | 18
SQ0401-0002 | Труба гофрированная ПВХ d 20 с зондом (100 м) легкая SQ0401-0002, м | 23
Б0020110 | Труба гофрированная ПВХ d 20 с зондом (100 м) легкая ЭРА Б0020110, м | 18
91925 | Труба гофрированная ПВХ d 25 мм, лёгкая с протяжкой, 50м, цвет серый DKC 91925, м | 32
SQ0401-0223 | Труба гофрированная ПВХ d 25 с зондом (20 м) легкая 350Н TDM SQ0401-0223, упак. | 685
CTG20-25-K41-050I | Труба гофрированная ПВХ d 25 с зондом (50 м/уп.) IEK ELASTA CTG20-25-K41-050I, м | 35
SQ0401-0003 | Труба гофрированная ПВХ d 25 с зондом (75 м) легкая SQ0401-0003, м | 32
55.01.002.0003 | Труба гофрированная ПВХ d 25 с зондом серая (50 м) T.plast арт.:55.01.002.0003, м | 32
SQ0401-0004 | Труба гофрированная ПВХ d 32 с зондом (50 м) легкая SQ0401-0004, м | 44
DKC 91932 | Труба гофрированная ПВХ d 32, лёгкая с протяжкой, 25м, цвет серый DKC 91932 , м | 48
Б0020115 | Труба гофрированная ПВХ d 32, лёгкая серая d32 мм с зондом ЭРА Б0020115, м | 44
SQ0401-0005 | Труба гофрированная ПВХ d 40 с зондом (25 м) легкая SQ0401-0005, м | 53
Б0020116 | Труба гофрированная ПВХ d 40, с зондом (25 м) легкая, серая (от -40 до +90) ЭРА Б0020116, упак. | 1354
SQ0413-0014 | Труба гофрированная ПНД d 32 с зондом (50 м) легкая оранжевая (от -40 до +90) TDM SQ0413-0014, м | 47
SQ0413-0015 | Труба гофрированная ПНД d 40 с зондом (25 м) легкая оранжевая TDM SQ0413-0015, м | 65
SQ0548-0904 | Трубка ТТК(3:1)-4,8/1,5-П прозрачная (TDM) SQ0548-0904, м | 52
SQ0548-0905 | Трубка ТТК(3:1)-6,4/2,0-П прозрачная (TDM) SQ0548-0905, м | 59
SQ0548-0907 | Трубка ТТК(3:1)-9,5/3,0-П прозрачная (TDM) SQ0548-0907, м | 86
74300 | Трубка ТТК(2:1)- 4,8/2,4 черная (КВТ) 74300, м | 35
59694 | Трубка ТТК(3:1)- 4,8/1,6 черная (КВТ) 59694, м | 45
SQ0548-0801 | Трубка ТТкНГ(4:1)- 4/1 TDM SQ0548-0801, м | 71
59695 | Трубка ТТК(3:1)- 6/2 черная (КВТ) 59695, м | 54
SQ0548-0803 | Трубка ТТкНГ(4:1)- 8/2 TDM SQ0548-0803, м | 135
59696 | Трубка ТТК(3:1)- 9/3 черная (КВТ) 59696, м | 80
59697 | Трубка ТТК(3:1)-12/4 черная (КВТ) 59697, м | 124
SQ0548-0804 | Трубка ТТкНГ(4:1)-12/3 TDM SQ0548-0804, м | 208
85084 | Трубка ТТК(3:1)- 15/5 черная (КВТ) 85084, м | 151
SQ0548-0805 | Трубка ТТкНГ(4:1)-16/4 TDM SQ0548-0805, м | 287
SQ0548-1310 | Трубка ТТкНГ(3:1)-19,1/6,4-С синяя TDM SQ0548-1310, м | 175
85067 | Трубка ТТК(3:1)- 20/6 черная (КВТ) 85067, м | 205
SQ0548-0806 | Трубка ТТкНГ(4:1)-20/5 TDM SQ0548-0806, м | 312
SQ0548-0807 | Трубка ТТкНГ(4:1)-24/6 TDM SQ0548-0807, м | 365
SQ0548-1311 | Трубка ТТкНГ(3:1)-25,4/8,5-С синяя TDM SQ0548-1311, м | 227
85085 | Трубка ТТК(3:1)- 25/8 черная (КВТ) 85085, м | 307
59700 | Трубка ТТК(3:1)- 30/10 черная (КВТ) 59700, м | 433
85069 | Трубка ТТК(3:1)- 40/13 черная (КВТ) 85069, м | 519
85083 | Трубка ТТК(2:1)-40/19 черная (КВТ) 85083, м | 382
59702 | Трубка ТТК(3:1)- 50/17 черная (КВТ) 59702, м | 723
84873 | Трубка ТТК(3:1)- 70/23 черная (КВТ) 84873, м | 1102
49-5005 | Трубка кембрик ТВ-40 ПВХ, d= 5 мм (1 м) ¦ 49-5005 ¦ REXANT, м | 9
49-5006 | Трубка кембрик ТВ-40 ПВХ, d= 6 мм (1 м) ¦ 49-5006 ¦ REXANT, м | 10
49-5008 | Трубка кембрик ТВ-40 ПВХ, d= 8 мм (1 м) ¦ 49-5008 ¦ REXANT, м | 14
49-5009 | Трубка кембрик ТВ-40 ПВХ, d= 9 мм (1 м) ¦ 49-5009 ¦ REXANT, м | 14
49-5011 | Трубка кембрик ТВ-40 ПВХ, d=12 мм (1 м) ¦ 49-5011 ¦ REXANT, м | 22
49-5012 | Трубка кембрик ТВ-40 ПВХ, d=14 мм (1 м) ¦ 49-5012 ¦ REXANT, м | 21
49-5014 | Трубка кембрик ТВ-40 ПВХ, d=18 мм (1 м) ¦ 49-5014 ¦ REXANT, м | 33
49-5015 | Трубка кембрик ТВ-40 ПВХ, d=20 мм (1 м) ¦ 49-5015 ¦ REXANT, м | 45
85087 | Трубка ТТК(3:1)- 90/30 черная (КВТ) 85087, м | 1414
SQ0548-0206 | Трубка ТТтк-105/29 (1,2 м)TDM SQ0548-0206, шт | 2092
SQ0518-0321 | Трубка ТУТнг 2/1 желтая по 1м (200 м/упак) TDM SQ0518-0321, м | 8
SQ0518-0322 | Трубка ТУТнг 2/1 желто-зеленая по 1м (200 м/упак) TDM SQ0518-0322, м | 24
SQ0518-0323 | Трубка ТУТнг 2/1 зеленая по 1м (200 м/упак) TDM SQ0518-0323, м | 8
SQ0518-0324 | Трубка ТУТнг 2/1 красная по 1м (200 м/упак) TDM SQ0518-0324, м | 8
SQ0518-0326 | Трубка ТУТнг 2/1 черная по 1 м (200м/упак) TDM SQ0518-0326, м | 8
SQ0518-0127 | Трубка ТУТнг 4/2 белая (200 м/ролл) TDM SQ0518-0127, м | 17
SQ0518-0401 | Трубка ТУТнг 4/2 белая в коробке (10 м/упак) TDM SQ0518-0401, м | 36
SQ0518-0403 | Трубка ТУТнг 4/2 желтая в коробке (10 м/упак) TDM SQ0518-0403, м | 36
SQ0518-0128 | Трубка ТУТнг 4/2 желтая (200 м/ролл) TDM SQ0518-0128, м | 17
SQ0518-0129 | Трубка ТУТнг 4/2 желто-зеленая (200 м/ролл) TDM SQ0518-0129, м | 25
SQ0518-0130 | Трубка ТУТнг 4/2 зеленая (200 м/ролл) TDM SQ0518-0130, м | 17
SQ0518-0405 | Трубка ТУТнг 4/2 зеленая в коробке (10 м/упак) TDM SQ0518-0405, м | 36
SQ0518-0330 | Трубка ТУТнг 4/2 зеленая по 1м (100 м/упак) TDM SQ0518-0330, м | 17
SQ0518-0131 | Трубка ТУТнг 4/2 красная (200 м/ролл) TDM SQ0518-0131, м | 17
SQ0518-0402 | Трубка ТУТнг 4/2 красная в коробке (10 м/упак) TDM SQ0518-0402, м | 36
SQ0518-0132 | Трубка ТУТнг 4/2 синяя (200 м/ролл) TDM SQ0518-0132, м | 17
SQ0518-0404 | Трубка ТУТнг 4/2 синяя в коробке (10 м/упак) TDM SQ0518-0404, м | 36
SQ0518-0332 | Трубка ТУТнг 4/2 синяя по 1м (100 м/упак) TDM SQ0518-0332, м | 17
SQ0518-0133 | Трубка ТУТнг 4/2 черная (200 м/ролл) TDM SQ0518-0133, м | 17
SQ0518-0406 | Трубка ТУТнг 4/2 черная в коробке (10 м/упак) TDM SQ0518-0406, м | 51
SQ0518-0001 | Трубка ТУТнг 6/3 белая (100 м/ролл) TDM SQ0518-0001, м | 22
SQ0518-0408 | Трубка ТУТнг 6/3 белая в коробке (10 м/упак) TDM SQ0518-0408, м | 42
SQ0518-0201 | Трубка ТУТнг 6/3 белая по 1 м (50 м/упак) TDM SQ0518-0201, м | 22
SQ0518-0002 | Трубка ТУТнг 6/3 жёлтая (100 м/ролл) TDM SQ0518-0002, м | 22
SQ0518-0410 | Трубка ТУТнг 6/3 желтая в коробке (10 м/упак) TDM SQ0518-0410, м | 64
SQ0518-0003 | Трубка ТУТнг 6/3 желто-зеленая (100 м/ролл) TDM SQ0518-0003, м | 28
SQ0518-0414 | Трубка ТУТнг 6/3 желто-зеленая в коробке (10 м/упак) TDM SQ0518-0414, м | 47
SQ0518-0203 | Трубка ТУТнг 6/3 желто-зеленая по 1м (50 м/упак) TDM SQ0518-0203, м | 28
SQ0518-0412 | Трубка ТУТнг 6/3 зеленая в коробке (10 м/упак) TDM SQ0518-0412, м | 64
SQ0518-0409 | Трубка ТУТнг 6/3 красная в коробке (10 м/упак) TDM SQ0518-0409, м | 64
SQ0518-0006 | Трубка ТУТнг 6/3 синяя (100 м/ролл) TDM SQ0518-0006, м | 22
SQ0518-0411 | Трубка ТУТнг 6/3 синяя в коробке (10 м/упак) TDM SQ0518-0411, м | 64
SQ0518-0007 | Трубка ТУТнг 6/3 черная (100 м/ролл) TDM SQ0518-0007, м | 19
SQ0518-0207 | Трубка ТУТнг 6/3 черная по 1 м (50 м/упак) TDM SQ0518-0207, м | 22
SQ0518-0415 | Трубка ТУТнг 8/4 белая в коробке (10 м/упак) TDM SQ0518-0415, м | 43
SQ0518-0208 | Трубка ТУТнг 8/4 белая по 1м (50 м/упак) TDM SQ0518-0208, м | 25
SQ0518-0009 | Трубка ТУТнг 8/4 жёлтая (100 м/ролл) TDM SQ0518-0009, м | 25
SQ0518-0417 | Трубка ТУТнг 8/4 желтая в коробке (10 м/упак) TDM SQ0518-0417, м | 43
SQ0518-0421 | Трубка ТУТнг 8/4 желто-зеленая в коробке (10 м/упак) TDM SQ0518-0421, м | 48
SQ0518-0210 | Трубка ТУТнг 8/4 жёлто-зелёная по 1м (50 м/упак) TDM SQ0518-0210, м | 29
SQ0518-0011 | Трубка ТУТнг 8/4 зелёная (100 м/ролл) TDM SQ0518-0011, м | 25
SQ0518-0419 | Трубка ТУТнг 8/4 зеленая в коробке (10 м/упак) TDM SQ0518-0419, м | 43
SQ0518-0211 | Трубка ТУТнг 8/4 зеленая по 1м (50 м/упак) TDM SQ0518-0211, м | 25
SQ0518-0012 | Трубка ТУТнг 8/4 красная (100 м/ролл) TDM SQ0518-0012, м | 25
SQ0518-0416 | Трубка ТУТнг 8/4 красная в коробке (10 м/упак) TDM SQ0518-0416, м | 43
SQ0518-0013 | Трубка ТУТнг 8/4 синяя (100 м/ролл) TDM SQ0518-0013, м | 25
SQ0518-0418 | Трубка ТУТнг 8/4 синяя в коробке (10 м/упак) TDM SQ0518-0418, м | 44
SQ0518-0014 | Трубка ТУТнг 8/4 чёрная (100 м/ролл) TDM SQ0518-0014, м | 18
SQ0518-0420 | Трубка ТУТнг 8/4 черная в коробке (10 м/упак) TDM SQ0518-0420, м | 40
SQ0518-0214 | Трубка ТУТнг 8/4 черная по 1м (50 м/упак) TDM SQ0518-0214, м | 25
SQ0518-0423 | Трубка ТУТнг 10/5 красная в коробке (10 м/упак) TDM SQ0518-0423, м | 44
SQ0518-0422 | Трубка ТУТнг 10/5 белая в коробке (10 м/упак) TDM SQ0518-0422, м | 44
SQ0518-0016 | Трубка ТУТнг 10/5 желтая (100 м/ролл) TDM SQ0518-0016, м | 26
SQ0518-0424 | Трубка ТУТнг 10/5 желтая в коробке (10 м/упак) TDM SQ0518-0424, м | 44
SQ0518-0428 | Трубка ТУТнг 10/5 желто-зеленая в коробке (10 м/упак) TDM SQ0518-0428, м | 51
SQ0518-0018 | Трубка ТУТнг 10/5 зеленая (100 м/ролл) TDM SQ0518-0018, м | 26
SQ0518-0426 | Трубка ТУТнг 10/5 зеленая в коробке (10м/упак) TDM SQ0518-0426, м | 44
SQ0518-0019 | Трубка ТУТнг 10/5 красная (100 м/ролл) TDM SQ0518-0019, м | 26
SQ0518-0020 | Трубка ТУТнг 10/5 синяя (100 м/ролл) TDM SQ0518-0020, м | 26
SQ0518-0425 | Трубка ТУТнг 10/5 синяя в коробке (10 м/упак) TDM SQ0518-0425, м | 45
SQ0518-0021 | Трубка ТУТнг 10/5 черная (100 м/ролл) TDM SQ0518-0021, м | 26
SQ0518-0427 | Трубка ТУТнг 10/5 черная в коробке (10 м/упак) TDM SQ0518-0427, м | 41
SQ0518-0022 | Трубка ТУТнг 12/6 белая (100 м/ролл) TDM SQ0518-0022, м | 30
SQ0518-0429 | Трубка ТУТнг 12/6 белая в коробке (10 м/упак) TDM SQ0518-0429, м | 47
66009 | Трубка ТУТнг 12/6 жёлтая (100 м/ролл) (КВТ) 66009, м | 30
SQ0518-0431 | Трубка ТУТнг 12/6 желтая в коробке (10 м/упак) TDM SQ0518-0431, м | 47
SQ0518-0223 | Трубка ТУТнг 12/6 желтая по 1м (50 м/упак) TDM SQ0518-0223, м | 30
SQ0518-0024 | Трубка ТУТнг 12/6 жёлто-зелёная (100 м/ролл) TDM SQ0518-0024, м | 43
SQ0518-0435 | Трубка ТУТнг 12/6 жёлто-зелёная в коробке (10 м/упак) TDM SQ0518-0435, м | 58
SQ0518-0224 | Трубка ТУТнг 12/6 жёлто-зелёная по 1м (50 м/упак) TDM SQ0518-0224, м | 40
SQ0518-0025 | Трубка ТУТнг 12/6 зелёная (100 м/ролл) TDM SQ0518-0025, м | 30
SQ0518-0433 | Трубка ТУТнг 12/6 зелёная в коробке (10 м/упак) TDM SQ0518-0433, м | 47
SQ0518-0026 | Трубка ТУТнг 12/6 красная (100 м/ролл) TDM SQ0518-0026, м | 30
SQ0518-0430 | Трубка ТУТнг 12/6 красная в коробке (10 м/упак) TDM SQ0518-0430, м | 47
SQ0518-0226 | Трубка ТУТнг 12/6 красная по 1м (50 м/упак) TDM SQ0518-0226, м | 30
SQ0518-0027 | Трубка ТУТнг 12/6 синяя (100 м/ролл) TDM SQ0518-0027, м | 30
SQ0518-0432 | Трубка ТУТнг 12/6 синяя в коробке (10 м/упак) TDM SQ0518-0432, м | 48
SQ0518-0227 | Трубка ТУТнг 12/6 синяя по 1м (50 м/упак) TDM SQ0518-0227, м | 30
SQ0518-0434 | Трубка ТУТнг 12/6 черная в коробке (10 м/упак) TDM SQ0518-0434, м | 66
SQ0518-0037 | Трубка ТУТнг 16/8 желтая (100 м/ролл) TDM SQ0518-0037, м | 50
SQ0518-0438 | Трубка ТУТнг 16/8 желтая в коробке (10 м/упак) TDM SQ0518-0438, м | 57
SQ0518-0038 | Трубка ТУТнг 16/8 жёлто-зелёная (100 м/ролл) TDM SQ0518-0038, м | 50
SQ0518-0442 | Трубка ТУТнг 16/8 жёлто-зелёная в коробке (10 м/упак) TDM SQ0518-0442, м | 76
SQ0518-0238 | Трубка ТУТнг 16/8 жёлто-зелёная по 1 м (50 м/упак) TDM SQ0518-0238, м | 64
SQ0518-0039 | Трубка ТУТнг 16/8 зеленая (100 м/ролл) TDM SQ0518-0039, м | 50
SQ0518-0440 | Трубка ТУТнг 16/8 зеленая (в коробке (10 м/упак) TDM SQ0518-0440, м | 57
SQ0518-0040 | Трубка ТУТнг 16/8 красная (100 м/ролл) TDM SQ0518-0040, м | 50
SQ0518-0437 | Трубка ТУТнг 16/8 красная в коробке (10 м/упак) TDM SQ0518-0437, м | 57
SQ0518-0240 | Трубка ТУТнг 16/8 красная по 1м (50 м/упак) TDM SQ0518-0240, м | 50
SQ0518-0041 | Трубка ТУТнг 16/8 синяя (100 м/ролл) TDM SQ0518-0041, м | 50
SQ0518-0439 | Трубка ТУТнг 16/8 синяя в коробке (10 м/упак) TDM SQ0518-0439, м | 58
SQ0518-0241 | Трубка ТУТнг 16/8 синяя по 1м (50 м/упак) TDM SQ0518-0241, м | 50
SQ0518-0042 | Трубка ТУТнг 16/8 черная (100 м/ролл) TDM SQ0518-0042, м | 50
SQ0518-0441 | Трубка ТУТнг 16/8 черная в коробке (10 м/упак) TDM SQ0518-0441, м | 83
SQ0518-0443 | Трубка ТУТнг 20/10 белая в коробке (10 м/упак) TDM SQ0518-0443, м | 71
SQ0518-0445 | Трубка ТУТнг 20/10 жёлтая в коробке (10 м/упак) TDM SQ0518-0445, м | 71
SQ0518-0052 | Трубка ТУТнг 20/10 жёлто-зелёная (100 м/ролл) TDM SQ0518-0052, м | 90
SQ0518-0449 | Трубка ТУТнг 20/10 жёлто-зелёная в коробке (10 м/упак) TDM SQ0518-0449, м | 91
SQ0518-0252 | Трубка ТУТнг 20/10 жёлто-зелёная по 1 м (50 м/упак) TDM SQ0518-0252, м | 90
SQ0518-0447 | Трубка ТУТнг 20/10 зеленая в коробке (10 м/упак) TDM SQ0518-0447, м | 71
SQ0518-0253 | Трубка ТУТнг 20/10 зелёная по 1 м (50 м/упак) TDM SQ0518-0253, м | 75
SQ0518-0444 | Трубка ТУТнг 20/10 красная в коробке (10 м/упак) TDM SQ0518-0444, м | 111
SQ0518-0055 | Трубка ТУТнг 20/10 синяя (100 м/ролл) TDM SQ0518-0055, м | 75
SQ0518-0446 | Трубка ТУТнг 20/10 синяя в коробке (10 м/упак) TDMSQ0518-0446, м | 113
SQ0518-0264 | Трубка ТУТнг 25/12,5 белая по 1м (50 м/упак) TDM SQ0518-0264, м | 95
SQ0518-0065 | Трубка ТУТнг 25/12,5 жёлтая (50 м/ролл) TDM SQ0518-0065, м | 96
SQ0518-0265 | Трубка ТУТнг 25/12,5 жёлтая по 1м (50 м/упак) TDM SQ0518-0265, м | 95
SQ0518-0066 | Трубка ТУТнг 25/12,5 жёлто-зелёная (50 м/ролл) TDM SQ0518-0066, м | 145
SQ0518-0266 | Трубка ТУТнг 25/12,5 желто-зеленая по 1 м (50 м/упак) TDM SQ0518-0266, м | 145
SQ0518-0067 | Трубка ТУТнг 25/12,5 зеленая (50 м/ролл) TDM SQ0518-0067, м | 95
SQ0518-0267 | Трубка ТУТнг 25/12,5 зеленая по 1м (50 м/упак) TDM SQ0518-0267, м | 95
SQ0518-0068 | Трубка ТУТнг 25/12,5 красная (50 м/ролл) TDM SQ0518-0068, м | 96
SQ0518-0268 | Трубка ТУТнг 25/12,5 красная по 1м (50 м/упак) TDM SQ0518-0268, м | 95
SQ0518-0069 | Трубка ТУТнг 25/12,5 синяя (50 м/ролл) TDM SQ0518-0069, м | 95
SQ0518-0270 | Трубка ТУТнг 25/12,5 черная по 1 м (50 м/упак) TDM SQ0518-0270, м | 95
SQ0518-0079 | Трубка ТУТнг 30/15 жёлтая (50 м/ролл) TDM SQ0518-0079, м | 120
SQ0518-0279 | Трубка ТУТнг 30/15 желтая по 1м (25 м/упак) TDM SQ0518-0279, м | 130
SQ0518-0080 | Трубка ТУТнг 30/15 жёлто-зелёная (50 м/ролл) TDM SQ0518-0080, м | 180
SQ0518-0280 | Трубка ТУТнг 30/15 желто-зеленая по 1 м (25 м/упак) TDM SQ0518-0280, м | 180
SQ0518-0281 | Трубка ТУТнг 30/15 зелёная по 1м (25 м/упак) TDM SQ0518-0281, м | 130
SQ0518-0282 | Трубка ТУТнг 30/15 красная по 1 м (25 м/упак) TDM SQ0518-0282, м | 130
SQ0518-0083 | Трубка ТУТнг 30/15 синяя (50 м/ролл) TDM SQ0518-0083, м | 130
SQ0518-0283 | Трубка ТУТнг 30/15 синяя по 1м (25 м/упак) TDM SQ0518-0283, м | 130
SQ0518-0084 | Трубка ТУТнг 30/15 черная (50 м/ролл) TDM SQ0518-0084, м | 130
SQ0518-0284 | Трубка ТУТнг 30/15 чёрная по 1м (25 м/упак) TDM SQ0518-0284, м | 130
SQ0518-0092 | Трубка ТУТнг 40/20 белая (50 м/ролл) TDM SQ0518-0092, м | 180
SQ0518-0292 | Трубка ТУТнг 40/20 белая по 1м (25 м/упак) TDM SQ0518-0292, м | 180
SQ0518-0093 | Трубка ТУТнг 40/20 желтая (50 м/ролл) TDM SQ0518-0093, м | 180
SQ0518-0293 | Трубка ТУТнг 40/20 желтая по 1м (25 м/упак) TDM SQ0518-0293, м | 180
SQ0518-0094 | Трубка ТУТнг 40/20 жёлто-зеленая (50 м/ролл) TDM SQ0518-0094, м | 250
SQ0518-0294 | Трубка ТУТнг 40/20 жёлто-зеленая по 1м (25 м/упак) TDM SQ0518-0294, м | 250
SQ0518-0095 | Трубка ТУТнг 40/20 зелёная (50 м/ролл) TDM SQ0518-0095, м | 180
SQ0518-0096 | Трубка ТУТнг 40/20 красная (50 м/ролл) TDM SQ0518-0096, м | 183
SQ0518-0097 | Трубка ТУТнг 40/20 синяя (25 м/ролл) TDM SQ0518-0097, м | 180
SQ0518-0297 | Трубка ТУТнг 40/20 синяя по 1м (25 м/упак) TDM SQ0518-0297, м | 180
SQ0518-0098 | Трубка ТУТнг 40/20 черная (50м/ролл) TDM SQ0518-0098, м | 180
83003 | Трубка ТУТнг 60/30 желтая (нарезка 1м) 83003, м | 279
SQ0518-0114 | Трубка ТУТнг 60/30 желтая TDM SQ0518-0114, м | 314
SQ0518-0115 | Трубка ТУТнг 60/30 желто/зеленая TDM SQ0518-0115, м | 480
SQ0518-0116 | Трубка ТУТнг 60/30 зеленая (25 м/ролл) TDM SQ0518-0116, м | 314
SQ0518-0117 | Трубка ТУТнг 60/30 красная (25 м/ролл) TDM SQ0518-0117, м | 314
83005 | Трубка ТУТнг 60/30 красная (нарезка 1м) 83005, м | 279
SQ0518-0118 | Трубка ТУТнг 60/30 синяя (25 м/ролл) TDM SQ0518-0118, м | 314
SQ0518-0119 | Трубка ТУТнг 60/30 черная (25 м/ролл) TDM SQ0518-0119, м | 314
SQ0405-0031 | Угол 90 соед. для трубы 16 мм (для гладких/гофрированных труб) (50шт) TDM SQ0405-0031, шт | 16
SQ0405-0034 | Угол 90 соед. для трубы 32 мм (для гладких/гофрированных труб) (15шт) TDM SQ0405-0034, шт | 34
10619 | Угол внешний для кабель-канала 50х105 Legrand 10619 , шт | 668
50.15.015.003 | Угол внешний изменяемый от 60º до 120º 100х50 T.Plast арт.:50.15.015.003, шт | 160
SQ0411-0067 | Угол внешний КМН 100х40 (2 шт./комп.) TDM SQ0411-0067, шт | 97
SQ0411-0068 | Угол внешний КМН 100х60 TDM SQ0411-0068, шт | 108
SQ0411-0060 | Угол внешний КМН 15х10 (4 шт./комп.) TDM SQ0411-0060, шт | 11
SQ0411-0001 | Угол внешний КМН 15х10 TDM SQ0411-0001, шт | 7
SQ0411-0061 | Угол внешний КМН 16х16 TDM SQ0411-0061, шт | 9
SQ0411-0062 | Угол внешний КМН 20х10 TDM SQ0411-0062, шт | 12
SQ0411-0063 | Угол внешний КМН 25х16 (4 шт./комп.) TDM SQ0411-0063, шт | 16
SQ0411-0129 | Угол внешний КМН 25х25 (4 шт./комп.) TDM SQ0411-0129, шт | 23
SQ0411-0065 | Угол внешний КМН 40х25 TDM SQ0411-0065, шт | 24
SQ0411-0066 | Угол внешний КМН 60х40 TDM SQ0411-0066, шт | 58
30281 | Угол внутр./внеш. для миниплинтуса 40х20 30281, шт | 163
30251 | Угол внутр/внеш. для мини-плинтуса 32х12.5 30251, шт | 89
Б0036024 | Угол внутренний 16х16 (белый) (уп. 100/1000/16000) ЭРА Б0036024, шт | 10
SQ0411-0078 | Угол внутренний КМВ 100х60 TDM SQ0411-0078, шт | 112
SQ0411-0070 | Угол внутренний КМВ 15x10 SQ0411-0070, шт | 10
УТ000001501 | Угол внутренний КМВ 15х10 "Элекор" ИЭК, шт | 5
УТ000001329 | Угол внутренний КМВ 16х16 "Элекор" ИЭК, шт | 9
SQ0411-0072 | Угол внутренний КМВ 20х10 TDM SQ0411-0072, шт | 12
SQ0411-0014 | Угол внутренний КМВ 25х16 TDM SQ0411-0014, шт | 15
SQ0411-0073 | Угол внутренний КМВ 25х16 TDM SQ0411-0073, шт | 17
SQ0411-0132 | Угол внутренний КМВ 25х25 (4 шт./комп.) TDM SQ0411-0132, шт | 22
SQ0411-0074 | Угол внутренний КМВ 40х16 TDM SQ0411-0074, шт | 17
SQ0411-0075 | Угол внутренний КМВ 40х25 TDM SQ0411-0075, шт | 18
30221 | Угол внутренний/внешний для мини-плинтус 20х12,5 30221, шт | 73
33325 | Угол внутренний/внешний переменный 32х16 33325, шт | 89
30223 | Угол плоский для мини-плинтус 20х12,5 30223, шт | 89
30253 | Угол плоский для мини-плинтуса 32х12.5 30253, шт | 119
30283 | Угол плоский для мини-плинтуса 40х20 30283, шт | 160
30224 | Угол Т-образный для Мини-плинтус 20х12,5 30224, шт | 100
SQ0411-0127 | Угол Т-образный КМТ 100х40 (2 шт./комп.) TDM SQ0411-0127, шт | 81
УТ000002586 | Угол Т-образный КМТ 100х60 "Элекор" ИЭК, шт | 54
SQ0411-0128 | Угол Т-образный КМТ 100х60 (2 шт./комп.) TDM SQ0411-0128, шт | 159
SQ0411-0120 | Угол Т-образный КМТ 15х10 TDM SQ0411-0120, шт | 6
SQ0411-0121 | Угол Т-образный КМТ 16х16 TDM SQ0411-0121, шт | 10
SQ0411-0122 | Угол Т-образный КМТ 20х10 (4 шт./комп.) TDM SQ0411-0122, шт | 10
SQ0411-0123 | Угол Т-образный КМТ 25х16 TDM SQ0411-0123, шт | 16
SQ0411-0144 | Угол Т-образный КМТ 25х25 (4 шт./комп.) TDM SQ0411-0144, шт | 26
SQ0411-0124 | Угол Т-образный КМТ 40x16 DM SQ 0411-0124, шт | 15
SQ0411-0125 | Угол Т-образный КМТ 40x25 (4 шт./комп.) TDM SQ0411-0125, шт | 29
SQ0411-0057 | Угол Т-образный КМТ 60х40 TDM SQ0411-0057, шт | 69
SQ0411-0126 | Угол Т-образный КМТ 60х40 TDM SQ0411-0126, шт | 56
SQ0905-0412 | Уголок вертикальный 1560 для ЩМП-16.х.х TDM SQ0905-0412, шт | 686
SQ0905-0413 | Уголок вертикальный 1760 для ЩМП-18.х.х TDM SQ0905-0413, шт | 699
SQ1303-4055 | Удлинитель бытовой "Люкс" УЛ03 3 гнезда 3м с/з, с з/ш ПВС 3х1,5 мм2 16А/250В, 3700ВТ TDM SQ1303-4055, шт | 682
SQ1303-4059 | Удлинитель бытовой "Люкс" УЛ03 4 гнезда 3м с/з, с з/ш ПВС 3х1,5мм2 16А/250В, 3700ВТ TDM SQ1303-4059, шт | 734
SQ1303-4063 | Удлинитель бытовой "Люкс" УЛ03 5 гнезд 3м с/з, с з/ш ПВС 3х1,5мм2 16А/250В, 3700ВТ TDM SQ1303-4063, шт | 779
SQ1303-0132 | Удлинитель бытовой "Люкс" УЛ03В выкл 3 гнезда 5м с/з, с з/ш ПВС 3х1мм2 16А/250В бело-сер SQ1303-0132, шт | 833
SQ1303-0134 | Удлинитель бытовой "Люкс" УЛ04В выкл 4 гнезда 3м с/з, с з/ш ПВС 3х1мм2 16А/250В бело-сер SQ1303-0134, шт | 668
SQ1303-0239 | Удлинитель бытовой "Люкс" УЛ05 5 гнезд 3м с/з, с з/ш ПВС 3х1мм2 16А/250В бело-серый TDM SQ1303-0239, шт | 535
SQ1303-0240 | Удлинитель бытовой "Люкс" УЛ05 5 гнезд 5м с/з, с з/ш ПВС 3х1мм2 16А/250В бело-серый TDM SQ1303-0240, шт | 890
SQ1303-0137 | Удлинитель бытовой "Люкс" УЛ05В выкл 5 гнезд 3м с/з, с з/ш ПВС 3х1мм2 16А/250В бело-серы SQ1303-0137, шт | 571
SQ1307-0172 | Удлинитель силовой УХз16-004 (метал. катушка, А3, 4 места IP44/50 м КГ 4000 Вт) Народный SQ1307-0172, шт | 7440
SQ1301-0170 | Удлинитель силовой УХз16-004 TDM (метал. катушка, А3, 4 места IP44/30м КГ 3х2,5) SQ1301-0170, шт | 8813
SQ1301-0171 | Удлинитель силовой УХз16-004 TDM (метал. катушка, А3, 4 места IP44/40м КГ 3х2,5) SQ1301-0171, шт | 10220
SQ1301-0172 | Удлинитель силовой УХз16-004 TDM (метал. катушка, А3, 4 места IP44/50м КГ 3х2,5) SQ1301-0172 , шт | 11680
SQ1301-0162 | Удлинитель силовой УХз16-004 TDM (метал. катушка, А3, 4 места IP44/50м КГ 3х1,5) SQ1301-0162, шт | 8326
SQ1301-0160 | Удлинитель силовой УХз16-004 TDM (метал. катушка,АЗ, 4 места IP44/30м КГ 3х1,5) SQ1301-0160, шт | 6862
Б0044031 | Удлинитель электрич. ЭРА U-3e-1,5m-3x1,5 с заземлением 3 розетки 1,5м ПВС 3x1,5мм2 16А Б0044031, шт | 525
Б0044032 | Удлинитель электрич. ЭРА U-3e-3m-3x1,5 с заземлением 3 розетки 3м ПВС 3x1,5мм2 16А Б0044032, шт | 670
Б0052900 | Удлинитель электрич. ЭРА U-3es-1,5m-USB c зазем. с выключ.3 розетки + 3xUSBA 1,5м 10А Б0052900, шт | 803
Б0052901 | Удлинитель электрич. ЭРА U-3es-3m-USB c заземл. с выключ. 3 розетки + 3xUSBA 3м 10А Б0052901, шт | 973
Б0044038 | Удлинитель электрич. ЭРА U-5e-3m-3x1,5 с заземлением 5 розеток 3м ПВС 3x1,5мм2 16А Б0044038, шт | 698
SQ1302-0344 | Удлинитель-шнур силовой каучук У1-13261 УШз16-101 IP44 штепс. гнез. с/з,40м КГ 3х1,5 TDMSQ1302-0344, шт | 4546
SQ0203-0004 | УЗО ВД1-63 2Р 16А 30мА электромехнического типа, АС TDM SQ0203-0004, шт | 1463
SQ0203-0008 | УЗО ВД1-63 2Р 25А 30мА (механика) АС TDM SQ0203-0008, шт | 1079
SQ0203-0010 | УЗО ВД1-63 2Р 32А 30мА (механика) АС TDM SQ0203-0010, шт | 1463
SQ0203-0013 | УЗО ВД1-63 2Р 40А 30мА электромехнического типа, АС TDM SQ0203-0013, шт | 1237
SQ0203-0019 | УЗО ВД1-63 2Р 63А 30мА (механика) АС TDM SQ0203-0019, шт | 1389
SQ2603-0001 | Умное Wi-Fi реле ВФ-МК1-01 (10А, 1 канал, IP20) с прилож. "TDM Wi-Fi Life" TDM SQ2603-0001 , шт | 1131
SQ1022-0104 | Уровень (ватерпас) 100 см, 3 глазка, алюминиевый, усиленный, с магни., серия "Алмаз" TDM SQ1022-0104, шт | 1017
SQ1022-0101 | Уровень (ватерпас) 40 см, 3глазка, алюминиевый, с магнитом, усиленный, серия"Алмаз" TDM SQ1022-0101, шт | 529
SQ1022-0103 | Уровень (ватерпас) 80 см, 3 глазка, алюминиевый, усиленный, с магнит, серия "Алмаз" TDM SQ1022-0103, шт | 830
SE IMT35150 | Установочная коробка для полых стен 68x45мм IP20, Желтый SE IMT35150, шт | 43
IMT351581 | Установочная коробка для полых стен 68x45мм IP20, Желтый С СОЕДИНИТЕЛЕМ DIY SE IMT351581, шт | 51
SE IMT35100 | Установочная коробка для сплошных стен с соединителем 68x45мм IP30, Зеленый SE IMT35100, шт | 22
Б0061062 | Установочная коробка оранжевая KUU-71-65-unibox для твердых и полых стен 71х65мм ЭРА Б0061062, шт | 149
SQ1403-2002 | Установочная коробка оранжевая СП D68х50 мм, 2-х компон., саморезы, пл. лапки, IP30, SQ1403-2002, шт | 34
SQ1403-2001 | Установочная коробка оранжевая СП D73х65 мм, 2-х компон., саморезы, пл. лапки, IP30, SQ1403-2001, шт | 148
SQ1402-1017 | Установочная коробка СП 2-х местная, 141х70х45мм, саморезы, IP20, TDM SQ1402-1017, шт | 53
SQ1402-1917 | Установочная коробка СП 2-х местная, 141х70х45мм, саморезы, IP20, инд. штрихкод, TDM SQ1402-1917, шт | 56
SQ1402-1019 | Установочная коробка СП 3-х местная, 212х70х45мм, саморезы, IP20, TDM SQ1402-1019, шт | 79
SQ1402-1919 | Установочная коробка СП 3-х местная, 212х70х45мм, саморезы, IP20, инд. штрихкод, TDM SQ1402-1919, шт | 80
SQ1403-0022 | Установочная коробка СП D65х45мм, саморезы, пл. лапки, ГИПС, оранжевая, IP20, TDM SQ1403-0022, шт | 12
SQ1402-1138 | Установочная коробка СП D68х42 мм, БЕТОН саморезы, без стык. узлов, синяя, IP20, TDM SQ1402-1138, шт | 10
SQ1402-1116 | Установочная коробка СП D68х42мм, БЕТОН саморезы, стык-е узлы, красная, IP20, (300шт)TDM SQ1402-1116, шт | 10
SQ1403-0001 | Установочная коробка СП D68х45мм, саморезы, пл. лапки, ГИПС, синяя, IP20, (200шт) TDM SQ1403-0001, шт | 13
SQ1402-1106 | Установочная коробка СП D68х62мм, углубленная, БЕТОН/блочная, красная, IP20, TDM SQ1402-1106, шт | 17
SQ1512-0003 | Устройство защитного отключения УЗО-Р-IP44-16-30 (в розет.с защ.крышк.)16А 30мА IP44 TDM SQ1512-0003, шт | 1045
77510 | Устройство управляющее многофункциональное ПР200-220.1.1.0 М01 77510, шт | 12600
SQ0905-0198 | Фальшпанель для ВРУ 150х800 мм с вырезом TDM SQ0905-0198, шт | 871
SQ0905-0183 | Фальшпанель для ВРУ 200х800 мм глухая TDM SQ0905-0183, шт | 1196
SQ1029-0103 | Фен технический ТФ-03, 2000 Вт, 2 режима, 350/600 °C, 300/500 л/мин, "Гранит" TDM SQ1029-0103, шт | 2250
54726 | Фиксатор торцевой MTU-S1 арт.: 54726, шт | 40
136907 | Фиксатор торцевой пружинный МТР-S1арт. 136907, шт | 45
SQ1025-0373 | Флюс активный ЛТИ-120, кислотный, 30 мл, серия "Алмаз" TDM SQ1025-0373, шт | 87
SQ1025-0374 | Флюс активный ТАГС, глицерин-анилиновый, 30 мл, серия "Алмаз" TDM SQ1025-0374, шт | 66
SQ1025-0377 | Флюс активный Ф-38Н, для пайки нихрома, 30 мл, серия "Алмаз" TDM SQ1025-0377, шт | 82
SQ1025-0372 | Флюс активный ФТКА, для пайки алюминия, 30 мл, серия "Алмаз" TDM SQ1025-0372, шт | 77
SQ1025-0387 | Флюс для пайки, паяльный жир активный, 20 г, банка, серия "Алмаз" TDM SQ1025-0387, шт | 63
SQ1025-0386 | Флюс для пайки, паяльный жир нейтральный, 20 г, банка, серия "Алмаз" TDM SQ1025-0386, шт | 63
SQ1025-0375 | Флюс нейтральный СКФ, спирто-канифольный, 30 мл, серия "Алмаз" TDM SQ1025-0375, шт | 63
Б0052559 | Флюс ЭРА PL-F01 для пайки ЛТИ-120 ,30 мл Б0052559, шт | 65
SQ0350-0100 | Фонарь "Титан 3" налобный, 6 Ват 1 светодиод CREE 400 лм, 3хАА, IPX4, ( Фокус ) TDM SQ0350-0100, шт | 1530
SQ0350-0064 | Фонарь «Титан 4» налоб,аккум 6 Вт 1светод 400 лм,1х18650 3.7 В 2200 мА*ч,IPX4, USB, TDM SQ0350-0064, шт | 2914
Б0029178 | Фонарь KB-601 кемпинговый НЛО на батарейках с магнитом и карабином походный яркий св-к ЭРА Б0029178, шт | 320
Б0031033 | Фонарь PA-602 прожекторный аккумуляторный с регулируемой подставкой,1 Li-ion 3Ач, 3Вт ЭРА Б0031033, шт | 1716
SQ0350-0026 | Фонарь светодиодный "Наклей и включи" 3 светодиода 9лм/Вт батареи типа 3*ААА (не входят) SQ0350-0026, шт | 275
SQ0350-0073 | Фонарь светодиодный "Налобный" 5 Вт COB, 300 лм, бат. 3*AAA TDM SQ0350-0073, шт | 412
SQ0324-0020 | Фотодатчик / Выносной фотодатчик для ФРЛ-11 (1 метр, IP65) TDM SQ0324-0020, шт | 215
УТ000021340 | Фотореле OPR-01 1 конт. ONI 230В АС с вынос.дат OPR-01-AC230 , шт | 1953
LFR20-601-2200-003 | Фотореле ФР 601 серый, макс.нагр.2200Вт IP44 ИЭК LFR20-601-2200-003, шт | 459
LFR20-602-4400-003 | Фотореле ФР 602 серый, макс.нагр.5500Вт IP44 ИЭК LFR20-602-4400-003, шт | 622
SQ0324-0001 | Фотореле ФРЛ-01 10Лк 6А, TDM SQ0324-0001, шт | 250
SQ0324-0002 | Фотореле ФРЛ-02 5-50Лк 10А, TDM SQ0324-0002, шт | 340
SQ0324-0003 | Фотореле ФРЛ-03 5-50Лк 25А, TDM SQ0324-0003, шт | 501
SQ0324-0103 | Фотореле ФРЛ-04 5-50лк 10А IP66, TDM SQ0324-0103, шт | 725
SQ0324-0104 | Фотореле ФРЛ-05 5-50лк 15А IP66, TDM SQ0324-0104, шт | 796
SQ0324-0105 | Фотореле ФРЛ-06 5-50лк 25А IP66, TDM SQ0324-0105, шт | 1130
SQ0324-0019 | Фотореле ФРЛ-11 2-100Лк 20А, DIN-рейка TDM SQ0324-0019, шт | 1048
SQ0324-0106 | Фотореле ФРЛ-Ск 5-50лк 10А IP44 (скрытая уст., с датчиком IP44), TDM SQ0324-0106, шт | 852
SQ0324-0025 | Фотореле ФРЛ-Т-Е27 15лк 100Вт c тайм. TDM SQ0324-0025, шт | 752
Б0043805 | Фотореле, 10 А датчик осв. ЭРА DF 302, серый, наст., мак. нагруз.2200 ВА IP44 Б0043805, шт | 323
SQ0515-1103 | Хомут 3,6х150 мм морозостойкий (белый) (100 шт) TDM SQ0515-1103, упак. | 100
SQ0515-0120 | Хомут 3,6х180мм нейлон (белый) (100шт) TDM SQ0515-0120, упак. | 106
SQ0515-0122 | Хомут 3,6х250мм нейлон (белый) (100шт) TDM SQ0515-0122, упак. | 151
SQ0515-0123 | Хомут 3,6х300мм нейлон (белый) (100шт) TDM SQ0515-0123, упак. | 162
SQ0515-0124 | Хомут 3,6х350мм нейлон (белый) (100шт) TDM SQ0515-0124, упак. | 224
SQ0515-1112 | Хомут 4,8х350 мм морозостойкий (белый) (100 шт) TDM SQ0515-1112, упак. | 370
SQ0515-1111 | Хомут 4,8х350 мм морозостойкий (черный) (100 шт) TDM SQ0515-1111, упак. | 410
SQ0515-0130 | Хомут 4,8х350мм нейлон (белый) (100шт) TDM SQ0515-0130, упак. | 293
SQ0515-0147 | Хомут 4,8х350мм нейлон (белый) (50шт) TDM SQ0515-0147, упак. | 132
SQ0515-0231 | Хомут 4,8х350мм нейлон (черный) (50шт) TDM SQ0515-0231, упак. | 160
SQ0515-0131 | Хомут 4,8х400мм нейлон (белый) (100шт) TDM SQ0515-0131, упак. | 285
SQ0515-0220 | Хомут 4,8х400мм нейлон (черный) (100шт) TDM SQ0515-0220, упак. | 278
SQ0515-0233 | Хомут 4,8х450мм нейлон (черный) (50шт) TDM SQ0515-0233, упак. | 220
74931 | Хомут стальной с полимерным покрытием СКС-П (304) 4,6х200 (Fortisflex) КВТ арт. 74931, шт | 12
74932 | Хомут стальной с полимерным покрытием СКС-П (304) 4,6х250 (Fortisflex) КВТ арт. 74932 , шт | 13
74934 | Хомут стальной с полимерным покрытием СКС-П (304) 4,6х350 (Fortisflex) КВТ арт. 74934, шт | 16
74935 | Хомут стальной с полимерным покрытием СКС-П (304) 4,6х400 (Fortisflex) КВТ арт. 74935, шт | 18
74936 | Хомут стальной с полимерным покрытием СКС-П (304) 4,6х500 (Fortisflex) КВТ арт. 74936, шт | 20
74948 | Хомут стальной с полимерным покрытием СКС-П (304) 7,9х800 (Fortisflex) КВТ арт. 74948, шт | 39
SQ0582-0112 | Хомут стальной с полимерным покрытием ХСП (304) 4,6х800 (50шт) TDM SQ0582-0112, шт | 35
SQ0582-0117 | Хомут стальной с полимерным покрытием ХСП (304) 7,9х300 (50шт) TDM SQ0582-0117, шт | 24
SQ0582-0121 | Хомут стальной с полимерным покрытием ХСП (304) 7,9х600 (50шт) TDM SQ0582-0121, шт | 39
SQ0803-0040 | Центральная перемычка для ЗНИ-2,5мм2 2PIN TDM SQ0803-0040, шт | 42
SQ0905-0415 | Цоколь для ЩМП-х.8.4 TDM SQ0905-0415, шт | 2641
SQ1407-0001 | Шаблон для разметки отверстий под монтажные коробки TDM SQ1407-0001, шт | 494
СМ170600 | Шайба для соед.проволочного лотка (в соедин. с винтом М6х20) ДКС СМ170600 , шт | 13.5
УТ000013772 | Шайба плоская оцинкованная 10,00 УТ000013772, шт | 1
УТ000006513 | Шайба плоская оцинкованная 12,0 УТ000006513 , шт | 2
УТ000019574 | Шайба плоская оцинкованная 6,0 УТ000019574, шт | 0.5
УТ000013809 | Шайба плоская оцинкованная 8,0 УТ000013809, шт | 0.6
УТ000007635 | Шайба плоская оцинкованная М 5 УТ000007635 , шт | 0.2
УТ000000541 | Шайба плоская увелич оцинкованная 6,0 УТ000000541 , шт | 1.2
УТ000000542 | Шайба плоская увелич оцинкованная 8,0 УТ000000542 , шт | 2
УТ000000539 | Шайба плоская увелич оцинкованная 10,0 УТ000000539 , шт | 3
УТ000000540 | Шайба плоская увелич оцинкованная 12,0 УТ000000540, шт | 7
СМ180600 | Шайба четырёхлепестковая для соед.проволочного лотка в соединении с винтом М6х20 ДКС СМ180600, шт | 12
58750 | Шайба ШАМ 17/8,5 (КВТ) 58750, шт | 54
58751 | Шайба ШАМ 20/11 (КВТ) 58751, шт | 91
SQ0569-0002 | Шайба ШАМ 24/11 TDM SQ0569-0002, шт | 122
58752 | Шайба ШАМ 25/13 (КВТ) 58752, шт | 107
SQ0569-0003 | Шайба ШАМ 28/13 TDM SQ0569-0003, шт | 143
58753 | Шайба ШАМ 30/17 (КВТ) 58753, шт | 157
SQ0569-0004 | Шайба ШАМ 40/17 TDM SQ0569-0004, шт | 200
SQ0569-0005 | Шайба ШАМ 40/21 TDM SQ0569-0005, шт | 139
УТ000000543 | Шайбы пружинные оцинк 10,0 УТ000000543 , шт | 0.6
УТ000000544 | Шайбы пружинные оцинк 12,0 УТ000000544 , шт | 0.7
УТ000007637 | Шайбы пружинные оцинк 5,0 УТ000007637 , шт | 0.2
УТ000000545 | Шайбы пружинные оцинк 6,0 УТ000000545 , шт | 0.2
УТ000000546 | Шайбы пружинные оцинк 8,0 ГОСТ 6402-70 УТ000000546 , шт | 0.4
СМО20870 | Шестигранный болт М8х70 ( неполная резьба) ДКС СМО20870, шт | 15
SQ0801-0212 | Шина "L" "фаза" в сером изоляторе на DIN-рейку 6x9мм 12 групп TDM SQ0801-0212, шт | 96
YNN10-69-14KD-K02 | Шина "L" "фаза" в корп изол на DIN-рейку ШНИ-6х9-14-К-Ср 14 групп ИЭК YNN10-69-14KD-K02 , шт | 125
SQ0801-0213 | Шина "L" "фаза" в сером изоляторе на DIN-рейку 6x9мм 15 групп TDM SQ0801-0213, шт | 112
SQ0801-0059 | Шина "N" нулевая 6х9мм 10/2 (10групп/крепеж по краям) TDM SQ0801-0059, шт | 102
SQ0801-0052 | Шина "N" нулевая 8х12мм 16/1 (16групп/крепеж по центру) TDM SQ0801-0052, шт | 186
УТ000021748 | Шина "N" нулевая 8х12мм 6 отв.латунь желтыйнейл.корпус комбин. sn0-125-6-dpe, шт | 87
SQ0801-0019 | Шина "N" нулевая в изоляторе 6х9мм 10 групп TDM SQ0801-0019, шт | 86
SQ0801-0020 | Шина "N" нулевая в изоляторе 6х9мм 12 групп TDM SQ0801-0020, шт | 108
SQ0801-0018 | Шина "N" нулевая в изоляторе 6х9мм 8 групп TDM SQ0801-0018, шт | 65
SQ0801-0025 | Шина "N" нулевая в изоляторе 8х12мм 12 групп TDM SQ0801-0025, шт | 190
SQ0801-0022 | Шина "N" нулевая в изоляторе 8х12мм 6 групп TDM SQ0801-0022, шт | 127
SQ0801-0023 | Шина "N" нулевая в изоляторе 8х12мм 8 групп TDM SQ0801-0023, шт | 143
SQ0801-0078 | Шина "N" нулевая в изоляторе на DIN-рейку 8х12мм 10 групп TDM SQ0801-0078, шт | 181
SQ0801-0080 | Шина "N" нулевая в изоляторе на DIN-рейку 8х12мм 14 групп TDM SQ0801-0080, шт | 276
SQ0801-0081 | Шина "N" нулевая в изоляторе на DIN-рейку 8х12мм 16 групп TDM SQ0801-0081, шт | 271
SQ0801-0076 | Шина "N" нулевая в изоляторе на DIN-рейку 8х12мм 6 групп TDM SQ0801-0076, шт | 154
SQ0801-0077 | Шина "N" нулевая в изоляторе на DIN-рейку 8х12мм 8 групп TDM SQ0801-0077, шт | 163
sn0-125-12-dn-r | Шина "N" нулевая в синем изоляторе на DIN-рейку 8х12мм 12 групп нейлон корпусEKF PRO sn0-125-12-dn-r, шт | 230
sn0-125-14-dn | Шина "N" нулевая в синем изоляторе на DIN-рейку 8х12мм 14 групп нейлон корпусEKF PROxi sn0-125-14-dn, шт | 316
SQ0801-0214 | Шина "РЕ" "земля" в желтом изоляторе на DIN-рейку 8х12мм 6 групп TDM SQ0801-0214, шт | 152
SQ0801-0215 | Шина "РЕ" "земля" в желтом изоляторе на DIN-рейку 8х12мм 8 групп TDM SQ0801-0215, шт | 157
sn0-125-10-dpe | Шина "РЕ" "земля" в желтом изоляторе на DIN-рейку 8х12мм 10 гр. нейл. кор.EKF PROxima sn0-125-10-dpe, шт | 321
SQ0801-0216 | Шина "РЕ" "земля" в желтом изоляторе на DIN-рейку 8х12мм 10 групп TDM SQ0801-0216, шт | 190
SQ0801-0217 | Шина "РЕ" "земля" в желтом изоляторе на DIN-рейку 8х12мм 12 групп TDM SQ0801-0217, шт | 213
sn0-125-14-dpe | Шина "РЕ" "земля" в желтом изоляторе на DIN-рейку 8х12мм 14 гр. нейл.корпEKF PROxima sn0-125-14-dpe, шт | 409
SQ0801-0218 | Шина "РЕ" "земля" в желтом изоляторе на DIN-рейку 8х12мм 14 групп TDM SQ0801-0218, шт | 238
SQ0801-0219 | Шина "РЕ" "земля" в желтом изоляторе на DIN-рейку 8х12мм 16 групп TDM SQ0801-0219, шт | 268
YNS11-3-100 | Шина IEK соединительная типа FORK (вилка) 3Р 100А (дл.1 м) YNS11-3-100, шт | 5640
SQ0811-0010 | Шина М1Т(медная) 3х20х4000 мм 275А SQ0811-0010, м | 1472
SQ0811-0015 | Шина М1Т(медная) 3х30х4000 мм 404А SQ0811-0015, м | 2208
SQ0811-0017 | Шина М1Т(медная) 3х40х4000 мм SQ0811-0017, м | 2905
SQ0811-0202 | Шина М1Т(медная) 4х30х2000 мм SQ0811-0202, м | 2739
SQ0811-0002 | Шина М1Т(медная) 4х30х4000 мм 475А SQ0811-0002, м | 2944
SQ0811-0203 | Шина М1Т(медная) 4х40х2000 мм SQ0811-0203, м | 3652
SQ0811-0003 | Шина М1Т(медная) 4х40х4000 мм 625А SQ0811-0003, м | 3925
SQ0811-0218 | Шина М1Т(медная) 5х50х2000 мм 860А SQ0811-0218, м | 5727
SQ0811-0028 | Шина М1Т(медная) 6х60х4000 мм 1125А SQ0811-0028, м | 3737
sn0-63-06-dn | Шина нул N63.06 нейлоновый корпус на DIN-рейку(латунь)EKF PROxima sn0-63-06-dn, шт | 99
sn0-63-08-dn | Шина нул N63.08 нейлоновый корпус на DIN-рейку(латунь)EKF PROxima sn0-63-08-dn, шт | 117
sn0-63-10-dn | Шина нул N63.10 нейлоновый корпус на DIN-рейку(латунь)EKF PROxima sn0-63-10-dn, шт | 155
sn0-63-12-dn | Шина нул N63.12 нейлоновый корпус на DIN-рейку(латунь)EKF PROxima sn0-63-12-dn, шт | 181
YNS11-2-063 | Шина соединительная 2П 63А FORK(вилка) 1м IEK YNS11-2-063, шт | 2136
SQ0802-0010 | Шина соединительная 2П 63А FORK(вилка) 1м SQ0802-0010, шт | 1085
811009 Chint | Шина соединительная 2П 63А FORK(вилка), L=1000мм (R) 811009 Chint, шт | 1883
YNS11-3-063 | Шина соединительная 3П 63А FORK(вилка) 1м IEK YNS11-3-063, шт | 2852
SQ0802-0011 | Шина соединительная 3П 63А FORK(вилка) 1м SQ0802-0011, шт | 1632
SQ0802-0015 | Шина соединительная 3П 100А FORK(вилка) 1м SQ0802-0015, шт | 2853
fork-03-100 | Шина соединительная 3П 100А FORK(вилка) 54 мод. EKF PROxima fork-03-100, шт | 5876
SQ0802-0104 | Шина соединительная 3П 63А FORK (вилка) 12FORK (инд. упак.) TDM SQ0802-0104, шт | 563
SQ0802-0305 | Шина соединительная наборная ШСН 1П 63А 10PIN(тип B) TDM SQ0802-0305, шт | 277
SQ0802-0306 | Шина соединительная наборная ШСН 1П 63А 12PIN(тип B) TDM SQ0802-0306, шт | 338
SQ0802-0302 | Шина соединительная наборная ШСН 1П 63А 3PIN(тип A) TDM SQ0802-0302, шт | 105
SQ0802-0303 | Шина соединительная наборная ШСН 1П 63А 6PIN(тип A) TDM SQ0802-0303, шт | 168
SQ0802-0304 | Шина соединительная наборная ШСН 1П 63А 6PIN(тип B) TDM SQ0802-0304, шт | 167
SQ0802-0307 | Шина соединительная наборная ШСН 2П 63А 2x2PIN(тип A) TDM SQ0802-0307, шт | 147
SQ0802-0308 | Шина соединительная наборная ШСН 2П 63А 2x2PIN(тип B) TDM SQ0802-0308, шт | 147
SQ0802-0309 | Шина соединительная наборная ШСН 2П 63А 3x2PIN(тип A) TDM SQ0802-0309, шт | 220
SQ0802-0310 | Шина соединительная наборная ШСН 2П 63А 4x2PIN(тип A) TDM SQ0802-0310, шт | 293
SQ0802-0311 | Шина соединительная наборная ШСН 2П 63А 5x2PIN(тип A) TDM SQ0802-0311, шт | 367
SQ0802-0312 | Шина соединительная наборная ШСН 2П 63А 6x2PIN(тип A) TDM SQ0802-0312, шт | 440
SQ0802-0318 | Шина соединительная наборная ШСН 3П 100А 2x3PIN(тип A) TDM SQ0802-0318, шт | 338
SQ0802-0317 | Шина соединительная наборная ШСН 3П 100А 2x3PIN(тип B) TDM SQ0802-0317, шт | 338
SQ0802-0319 | Шина соединительная наборная ШСН 3П 100А 3x3PIN(тип A) TDM SQ0802-0319, шт | 506
SQ0802-0320 | Шина соединительная наборная ШСН 3П 100А 4x3PIN(тип A) TDM SQ0802-0320, шт | 675
SQ0802-0314 | Шина соединительная наборная ШСН 3П 63А 2x3PIN(тип A) TDM SQ0802-0314, шт | 237
SQ0802-0313 | Шина соединительная наборная ШСН 3П 63А 2x3PIN(тип B) TDM SQ0802-0313, шт | 237
SQ0802-0315 | Шина соединительная наборная ШСН 3П 63А 3x3PIN(тип A) TDM SQ0802-0315, шт | 344
SQ0802-0316 | Шина соединительная наборная ШСН 3П 63А 4x3PIN(тип A) TDM SQ0802-0316, шт | 467
YNS21-1-063-22-12 | Шина соединительная типа PIN (Штырь) 1П 63А 22 см IEK YNS21-1-063-22-12, шт | 218
Б0033471 | Шина соединительная типа PIN (IШтырь) 1П 100А 54 модуля ЭРА Б0033471, шт | 630
811004 Chint | Шина соединительная типа PIN (IШтырь) 1П 100А, L=1000мм (R) 811004 Chint, шт | 1254
SQ0802-0001 | Шина соединительная типа PIN (IШтырь) 1П 63А 1 м SQ0802-0001, шт | 462
Б0033374 | Шина соединительная типа PIN (IШтырь) 1П 63А 54 модуля Б0033374, шт | 404
YNS21-2-100 | Шина соединительная типа PIN (IШтырь) 2П 100А IEK YNS21-2-100, шт | 3339
811005 Chint | Шина соединительная типа PIN (IШтырь) 2П 100А, L=1000мм (R) 811005 Chint, шт | 2999
SQ0802-0006 | Шина соединительная типа PIN (IШтырь) 2П 100A 1м. TDM SQ0802-0006, шт | 2234
Б0033382 | Шина соединительная типа PIN (IШтырь) 2П 63А ЭРА NO-222-04 54 модуля Б0033382, шт | 752
YNS21-3-063-22-12 | Шина соединительная типа PIN (IШтырь) 3П 63А 12PIN 22 см ИЭК YNS21-3-063-22-12, шт | 446
pin-03-100 | Шина соединительная типа PIN (Штырь) 3П 100А (54 мод.) подходит к ВА47-100/125 EKF pin-03-100, шт | 4560
811006 Chint | Шина соединительная типа PIN (Штырь) 3П 100А, L=1000мм (R) 811006 Chint, шт | 3816
УТ000014479 | Шина ШМТ М1 (медная) 4х40х4000 мм ГОСТ 434-78, м | 2986
УТ000014480 | Шина ШМТ М1 (медная) 5х40х4000 мм ГОСТ 434-78, м | 3727
SQ0826-0005 | Шинный терминал 16-50 для медной шины 5мм TDM SQ0826-0005, шт | 119
SQ0826-0003 | Шинный терминал 2,5-16 для медной шины 5мм TDM SQ0826-0003, шт | 51
SQ0826-0004 | Шинный терминал 2.5-16 мм2 для медной шины 10 мм TDM SQ0826-0004, шт | 34
SQ0826-0007 | Шинный терминал 35-70 для медной шины 5мм TDM SQ0826-0007, шт | 152
SQ0826-0008 | Шинный терминал 35-70 мм2 для медной шины 10 мм TDM SQ0826-0008, шт | 107
SQ0826-0009 | Шинный терминал 70-185 для медной шины 5мм TDM SQ0826-0009, шт | 134
116099 | Шлюз сетевой для доступа к сервису OwenCloud ПЕ210-230 220В 55×100×58 IP20 арт:116099, шт | 9730
108723 | Шлюз сетевой для доступа к сервису OwenCloud ПМ210-24 24В 55×100×58 IP20 арт:108723, шт | 9730
Б0048693 | Шнур сетевой с вилкой ЭРА UX-3x0,75-3m-B с заземлением 3м ПВС 3x0,75мм2 черный Б0048693, шт | 292
Б0048692 | Шнур сетевой с вилкой ЭРА UX-3x0,75-3m-W с заземлением 3м ПВС 3x0,75мм2 белый Б0048692, шт | 258
УТ000007391 | Шпилька резьбовая 1м 6.0 УТ000007391 , шт | 48
УТ000000603 | Шпилька резьбовая 1м 8.0 УТ000000603 , шт | 78
УТ000000604 | Шпилька резьбовая 1м 10.0 УТ000000604, шт | 83
УТ000000605 | Шпилька резьбовая 1м 12.0 УТ000000605, шт | 133
УТ000002893 | Шпилька резьбовая 2м 8.0 УТ000002893, шт | 166
УТ000003012 | Шпилька резьбовая 2м 10.0 УТ000003012 , шт | 248
SQ1809-0021 | Штекер F RG6 б/п TDM SQ1809-0021, шт | 7
SQ1809-0005 | Штекер F RG6, инд. упаковка TDM SQ1809-0005, шт | 12
SQ1809-0008 | Штекер TV антенный пласт. без пайки белый, инд. упаковка TDM (ЕС) SQ1809-0008, шт | 7
SQ1809-0010 | Штекер TV антенный угл. белый без пайки, инд. упаковка TDM (ЕС) SQ1809-0010, шт | 14
УТ000001764 | Шуруп глухарь 10,0х100 УТ000001764, шт | 9.45
УТ000019346 | Шуруп глухарь 10,0х110 УТ000019346, шт | 27
УТ000001765 | Шуруп глухарь 10,0х120 УТ000001765, шт | 10.8
УТ000001766 | Шуруп глухарь 10,0х140 УТ000001766, шт | 12.05
УТ000001767 | Шуруп глухарь 10,0х80 УТ000001767, шт | 12
УТ000001768 | Шуруп глухарь 6,0х50 УТ000001768, шт | 4
УТ000004153 | Шуруп глухарь 6,0х70 УТ000004153, шт | 4
УТ000001770 | Шуруп глухарь 6,0х80 УТ000001770, шт | 5
УТ000001771 | Шуруп глухарь 8,0х100 УТ000001771, шт | 10
УТ000001772 | Шуруп глухарь 8,0х120 УТ000001772, шт | 11
УТ000011332 | Шуруп глухарь 8,0х70 УТ000011332, шт | 8
УТ000001773 | Шуруп глухарь 8,0х80 УТ000001773, шт | 9
УТ000020284 | Шуруп глухарь 8,0х90 УТ000020284, шт | 11
Б0059316 | Щит распред. со слаботочным отсеком MultiBox bs-12f встраив. пластик 12 модулей IP40 ЭРА Б0059316, шт | 1766
SQ0906-0505 | Щит учета ЩУРН-П-1ф-5 (298х258х113) пластик IP55 TDM SQ0906-0505, шт | 1831
SQ0925-0203 | ЩПМП-0-1, Щит антивандальный, GRP, IP65, IK10, -50C до +70C, навесной, (330х220х170) TDM SQ0925-0203, шт | 4079
SQ0925-0202 | ЩПМП-0-2, Щит антивандальный, GRP, IP65, IK10, -50 С до +70 С, навесн, (300х250х170) TDM SQ0925-0202, шт | 4363
SQ0924-0203 | ЩПМП-1-0, Щит антивандальный, GRP, IP66, IK10, -50C до +70C, навесной, (400х300х210) TDM SQ0924-0203, шт | 6135
SQ0925-0204 | ЩПМП-1-1, Щит антивандальный, GRP, IP65, IK10, -50C до +70C, навесной, (400х300х170) TDM SQ0925-0204, шт | 6580
SQ0924-0205 | ЩПМП-1-2, Щит антивандальный, GRP, IP66, IK10, -50C до +70C, навесной, (500х350х220) TDM SQ0924-0205, шт | 6970
SQ0924-0206 | ЩПМП-2-0, Щит антивандальный, GRP, IP66, IK10, -50C до +70C, навесной, (600х400х220) TDM SQ0924-0206, шт | 10211
SQ0924-0207 | ЩПМП-3-0, Щит антивандальный, GRP, IP66, IK10, -50C до +70C, навесной,(600х500х230) TDM SQ0924-0207, шт | 12250
SQ0924-0208 | ЩПМП-4-0, Щит антивандальный, GRP, IP66, IK10, -50C до +70C, навесной,(800х500х270) TDM SQ0924-0208, шт | 24058
SQ0905-0002 | ЩРВ-12з-1 36 IP31 (275х320х120 ниша 230х275х125) Корпус металлический SQ0905-0002, шт | 2139
SQ0905-0003 | ЩРВ-18 IP31 (405х320х120) TDM SQ0905-0003 Корпус металлический, шт | 2843
SQ0905-0005 | ЩРВ-24 IP31 (405х320х120) TDM SQ0905-0005 Корпус металлический, шт | 2510
SQ0905-0006 | ЩРВ-36 IP31 (550х320х120) 3ряда SQ0905-0006 Корпус металлический, шт | 3448
SQ0905-0007 | ЩРВ-48 IP31 (630х320х120) TDM SQ0905-0007 Корпус металлический, шт | 3594
SQ0905-0008 | ЩРВ-54 IP31 (550х450х120) TDM SQ0905-0008 Корпус металлический, шт | 6404
SQ0905-0009 | ЩРВ-72 IP31 (550х610х120) 2-х дверный TDM SQ0905-0009 Корпус металлический, шт | 7386
SQ0905-0710 | ЩРН-12 IP31 (220х300х120) Народный SQ0905-0710 Корпус металлический, шт | 1525
SQ0905-0011 | ЩРН-12 IP31 (265х310х120) TDM Корпус метал SQ0905-0011, шт | 2281
SQ0905-3010 | ЩРН-12 IP54 (240х330х120) Народный эконом SQ0905-3010, шт | 2740
SQ0905-0070 | ЩРН-12 IP66 (265х330х120) TDM Корпус металлический SQ0905-0070, шт | 3779
SQ0905-0720 | ЩРН-12+ IP31 с полунадрезным окном на задней стенке (220х300х120) Народный SQ0905-0720 Корпус метал, шт | 1856
SQ0905-0013 | ЩРН-18М IP31 (265х440х120) TDM SQ0905-0013 Корпус металлический, шт | 2666
SQ0905-3011 | ЩРН-24 (410х330х120мм) IP54 Корпус металл. Народ.эконом SQ0905-3011, шт | 3395
SQ0905-0711 | ЩРН-24 IP31 (350х300х120) народный TDM SQ0905-0711 Корпус металлический, шт | 2081
SQ0905-0014 | ЩРН-24 IP31 (395х310х120) Корпус металлический TDM SQ0905-0014, шт | 2719
SQ0905-0071 | ЩРН-24 IP66 (395х330х120) TDM SQ0905-0071 Корпус металлический , шт | 4411
SQ0905-0721 | ЩРН-24+ IP31 с полунадрезным окном на задней стенке (350х300х120) Народный SQ0905-0721 Корпус метал., шт | 2141
SQ0905-0712 | ЩРН-36 IP31 (480х300х120) Народный Корпус металлический SQ0905-0712, шт | 2868
SQ0905-0015 | ЩРН-36 IP31 (520х310х120) Корпус металлический TDM SQ0905-0015, шт | 3551
SQ0905-3012 | ЩРН-36 IP54 (540х330х120) Народный эконом SQ0905-3012, шт | 4299
SQ0905-0072 | ЩРН-36 IP66, 36 модулей, 520х330х120 Корпус металлический SQ0905-0072, шт | 7474
SQ0905-0016 | ЩРН-48 IP31(620х310х120) Корпус металлический SQ0905-0016, шт | 4833
SQ0905-0073 | ЩРН-48 IP66 (620х310х120) SQ0905-0073 Корпус металлический , шт | 8302
SQ0905-0017 | ЩРН-54 IP31 (540х440х120) TDM Корпус металлический SQ0905-0017, шт | 6191
SQ0905-0018 | ЩРН-72 IP31 (540х600х120) 2-х дверный TDM SQ0905-0018 Корпус металлический, шт | 7386
Б0041522 | ЩРН-П-06 IP41 ЭРА SIMPLE прозрачная крышка белый Корпус пластиковый навесной Б0041522, шт | 503
Б0041523 | ЩРН-П-08 IP41 ЭРА SIMPLE прозрачная крышка белый Корпус пластиковый навесной Б0041523, шт | 595
Б0041524 | ЩРН-П-10 IP41 ЭРА SIMPLE прозрачная крышка белый Корпус пластиковый навесной Б0041524, шт | 719
Б0041525 | ЩРН-П-12 IP41 ЭРА SIMPLE прозрачная крышка белый Корпус пластиковый навесной Б0041525, шт | 692
Б0041526 | ЩРН-П-15 IP41 ЭРА SIMPLE прозрачная крышка белый Корпус пластиковый навесной Б0041526, шт | 1043
Б0041527 | ЩРН-П-18 IP41 ЭРА SIMPLE прозрачная крышка белый Корпус пластиковый навесной Б0041527, шт | 1231
Б0041528 | ЩРН-П-24 IP41 ЭРА SIMPLE прозрачная крышка белый Корпус пластиковый навесной Б0041528, шт | 1588
SQ0905-0093 | ЩУ-1ф/1-0-3 IP66 (310х300х150) TDM SQ0905-0093 Корпус металлический, шт | 3572
SQ0905-0098 | ЩУ-3ф/1-0-12 IP66 (ЩУРН-3/12 IP66) 540х310х165 TDM SQ0905-0098 Корпус металлический , шт | 7492
SQ0905-0035 | ЩУРН-1/12 IP31 (395х310х165) ТДМ SQ0905-0035 Корпус металлический , шт | 3076
SQ0905-0037 | ЩУРН-3/12 IP31 (540х310х165) TDM SQ0905-0037 Корпус металлический , шт | 3463
SQ0905-3206 | ЩУРН-3/12 IP54 (500х300х170) Народный эконом SQ0905-3206 Корпус металлический , шт | 5257
SQ0905-0039 | ЩУРн-3/24 IP31, 3-фазный, 24 модуля, 560х480х165 Корпус металлический учетный навесной SQ0905-0039, шт | 3721
SQ0905-0040 | ЩУРН-3/30 IP31 (540х490х165) 2-х дв. TDM SQ0905-0040 Корпус металлический, шт | 5958
50608 | Экран для защиты ДТС125Л и ДТС125М от солнечных лучей ЭКРАН 01 50608, шт | 1000
SQ3001-0021 | Электродвигатель АИР 80B4 3ф. 1.5кВт 1500 об./мин 1081 TDM SQ3001-0021 ***, шт | 8479
SQ0335-0001 | Электропатрон Е27 РМ03 подвесной карболитовый 4А 250В РМ03 SQ0335-0001, шт | 31
Б0029113 | Элемент питания (Батарейка таблетка) CR1632-1BL Kodak CR1632-1BL MAX Lithium Б0029113, шт | 102
ABT-CR2032-OP-D05 | Элемент питания (Батарейка таблетка) CR2032 IEK ABT-CR2032-OP-D05, шт | 54
SQ1702-0004 | Элемент питания (Батарейка-мизинчиковая) LR03 AAA Alkaline 1.5V PAK-8 TDM SQ1702-0004, шт | 30
ABT-LR03-OP-B28 | Элемент питания (Батарейка-мизинчиковая)LR03 AAA Alkaline IEK ABT-LR03-OP-B28, шт | 30
Б0062753 | Элемент питания (Батарейка-пальчиков.) Philips LR6M4B/51 АА алкал. 1,5v 4шт.LR6-4BL Premium Б0062753, шт | 97
Б0062746 | Элемент питания (Батарейка-пальчиков.) Philips LR6P4B/51 АА алкалин 1,5v 4шт. LR6-4BL Power Б0062746, шт | 59
ABT-LR06-OP-B28 | Элемент питания (Батарейка-пальчиковая) LR06 AA Alkaline IEK ABT-LR06-OP-B28, шт | 32
SQ1702-0035 | Элемент питания (Батарейка-пальчиковая) LR6 AA Alkaline 1.5V BOX-24 TDM SQ1702-0035, шт | 30
Б0002910 | Элемент питания (Батарейка-пальчиковая)) LR6-28 box AA SUPER Alkaline (упаковка 28 шт) Б0002910, шт | 30
Б0029129 | ЭРА Штатив для 4х прожекторов 4х10-100Вт<3кг, 1,6м Аксессуары для прожекторов LPR-TRIPOD Б0029129, шт | 1376
SQ1602-0012 | ЯРП-100-100А IP54 (с авт. выкл. ВА 47-100) Ящик с рубильником без предохранителей TDM SQ1602-0012, шт | 7530
SQ1602-0013 | ЯРП-100-63А IP54 (с авт. выкл. ВА 47-100) Ящик с рубильником без предохранителей TDM SQ1602-0013, шт | 6414
SQ1602-0016 | ЯРП-100А модульный IP54 (РМ-100 + ВА 47-100) Ящик с рубильником TDM SQ1602-0016, шт | 8157
SQ1602-0002 | ЯРП-250А IP54 (с ППНН) Ящик с рубильником и предохранителями TDM SQ1602-0002, шт | 13709
SQ1602-0003 | ЯРП-400А IP54 (с ППНН) Ящик с рубильником и предохранителями TDM SQ1602-0003, шт | 20149
SQ1602-0006 | ЯРП-П-250А IP54 (с ППНН) Ящик с рубильником и предохранителями перекидной TDM SQ1602-0006, шт | 13439
SQ1602-0007 | ЯРП-П-400А IP54 (с ППНН) Ящик с рубильником и предохранителями перекидной TDM SQ1602-0007, шт | 23345